## 원가
원 가 계 산 서
공사명: |  | 강릉시 입암동 통합공공임대주택 건립사업 신축공사(전기)
비 목 |  | 구 분 | 금 액 | 구 성 비 | 요율 | 수량 | 금액 | 이윤 | 끝자리 맞추기
| 재 료 비 | 직 접 재 료 비 | 344292005 |  |  | 1 | 344292005
|  | 간 접 재 료 비 |  |  |  |  | 0
|  | ( 소 계 ) | 344292005 |  |  |  | 0
순 | 노 무 비 | 직 접 노 무 비 | 897549290 |  |  | 1 | 897549290
|  | 간 접 노 무 비 | 135529942 | (직접 노무비) * 15.1 % | 15.1 | 1 | 135529942
|  | ( 소 계 ) | 1033079232 |  |  |  | 0
|  | 기 계 경 비 | 542331 |  |  | 1 | 542331
|  | 산 재 보 험 료 | 36777620 | (노무비) * 3.56 % | 3.56 | 1 | 36777620
공 |  | 고 용 보 험 료 | 10434100 | (노무비) * 1.01 % | 1.01 | 1 | 10434100
| 경 | 퇴 직 금 공 제 | 20643633 | (직접 노무비) * 2.3 % | 2.3 | 1 | 20643633
|  | 안 전 관 리 비 | 32595894 | (재료+직노) * 2.28 % | 2.28 | 1 | 32595894
|  | 기 타 경 비 | 70245933 | (재료+노무) * 5.1 % | 5.1 | 1 | 70245933
|  | 건 강 보 험 료 | 32266896 | (직접 노무비) * 3.595 % | 3.595 | 1 | 32266896
사 |  | 연 금 보 험 료 | 42633591 | (직접 노무비) * 4.75 % | 4.75 | 1 | 42633591
|  | 노인장기요양보험 | 4239870 | (건강 보험료) * 13.14 % | 13.14 | 1 | 4239870
0
0
| 비 | [5 empty] | 0
비 | [6 empty] | 0
0
|  | ( 소 계 ) | 250379868 |  |  |  | 0
| ( 순 공 사 비 계 ) |  | 1627751105 |  |  |  | 0
일 반 관 리 비 |  |  | 105803821 | (재료+노무+경비) * 6.5 % | 6.5 | 1 | 105803821
이 윤 |  |  | 208388686 | (노무+경비+일반관리비) * 15 % | 15 | 1 | 208388686
( 총 원 가 ) |  |  | 1941943612 |  |  |  | 0
부 가 가 치 세 |  |  | 34429200 | 재료비의10% | 10 | 1 | 34429200
|  |  | 0 |  | 10 | 1 | 0
도 급 자 관 급 |  |  | 201826000 |  |  | 1 | 201826000
관 급 자 관 급 |  |  | 427708000 |  |  | 1 | 427708000
한 전 불 입 금 |  |  | 14670000 |  |  | 1 | 14670000
[6 empty] | 1 | 0
( 총 계 ) |  |  | 2620576812 |  |  |  | 2620576812

## 총괄표
총줄수-> | 237 |  | [ 강릉시 입암동 통합공공임대주택 건립사업 신축공사 ] | [13 empty] | 연속견적가로형식
번호 | 공종코드 | … | 공 종 명 | 규격 | 단위 | 수량 | 재료비 |  | 노무비 |  |  | 경비 |  |  | 계 | 비고
[8 empty] | 금액 | 수량 | 단가 | 금액 | 단가 | 금액 | 단가 | bar: [ 강릉시 입암동 통합공공임대주택 건립사업 신축공사 ] 재료비
| 공종줄 |  | 강릉시 입암동 통합공공임대주택 건립사업 신
| 01 |  | 1.전기공사 |  | 식 | 1 | 344292005 | 344292005 |  | 897549290 | 897549290 | 542331 | 542331 | 1242383626 | 1242383626
237 …: Total; [ 강릉시 입암동 통합공공임대주택 건립사업 신축공사 ] 공 종 명: ( 합 계 ) | 344292005 |  |  | 897549290 |  | 542331 |  | 1242383626
| 공종줄 |  | 강릉시 입암동 통합공공임대주택 건립사업 신
| 02 |  | 2.도급자관급 |  | 식 | 1 | 201825001 | 201825001 |  | 0 | 0 | 0 | 0 | 201825001 | 201825001
| 03 |  | 3.관급자관급 |  | 식 | 1 | 424636881 | 424636881 |  | 0 | 0 | 3070332 | 3070332 | 427707213 | 427707213
237 …: Total; [ 강릉시 입암동 통합공공임대주택 건립사업 신축공사 ] 공 종 명: ( 합 계 ) | 626461882 |  |  | 0 |  | 3070332 |  | 629532214
| 공종줄 |  | 1.전기공사
| 0101 |  | 1-1.공동주택 |  | 식 | 1 | 189884042 | 189884042 |  | 644295815 | 644295815 | 2508 | 2508 | 834182365 | 834182365
| 0102 |  | 1-2.부대시설 |  | 식 | 1 | 17288143 | 17288143 |  | 44218688 | 44218688 | 0 | 0 | 61506831 | 61506831
| 0103 |  | 1-3.지하주차장 |  | 식 | 1 | 137119820 | 137119820 |  | 209034787 | 209034787 | 539823 | 539823 | 346694430 | 346694430
237 공종코드: 01; 237 …: Total; [ 강릉시 입암동 통합공공임대주택 건립사업 신축공사 ] 공 종 명: ( 합 계 ) | 344292005 |  |  | 897549290 |  | 542331 |  | 1242383626
| 공종줄 |  | 1.전기공사::1-1.공동주택
| 010101 |  | 1-1-1.전기단위세대공사 |  | 식 | 1 | 70170959 | 70170959 |  | 445848834 | 445848834 | 0 | 0 | 516019793 | 516019793
| 010102 |  | 1-1-2.전력간선설비공사 |  | 식 | 1 | 51374819 | 51374819 |  | 87042155 | 87042155 | 0 | 0 | 138416974 | 138416974
| 010103 |  | 1-1-3.동력설비공사 |  | 식 | 1 | 412004 | 412004 |  | 1359615 | 1359615 | 0 | 0 | 1771619 | 1771619
| 010104 |  | 1-1-4.전등설비공사 |  | 식 | 1 | 3339695 | 3339695 |  | 29974439 | 29974439 | 0 | 0 | 33314134 | 33314134
| 010105 |  | 1-1-5.전열설비공사 |  | 식 | 1 | 1815363 | 1815363 |  | 8043692 | 8043692 | 0 | 0 | 9859055 | 9859055
| 010106 |  | 1-1-6.피뢰설비공사 |  | 식 | 1 | 8415881 | 8415881 |  | 11631411 | 11631411 | 2508 | 2508 | 20049800 | 20049800
| 010107 |  | 1-1-7.태양광설비공사 |  | 식 | 1 | 4736754 | 4736754 |  | 9995296 | 9995296 | 0 | 0 | 14732050 | 14732050
| 010108 |  | 1-1-8.원격검침설비공사 |  | 식 | 1 | 49618567 | 49618567 |  | 50400373 | 50400373 | 0 | 0 | 100018940 | 100018940
237 공종코드: 0101; 237 …: Total; [ 강릉시 입암동 통합공공임대주택 건립사업 신축공사 ] 공 종 명: ( 합 계 ) | 189884042 |  |  | 644295815 |  | 2508 |  | 834182365
| 공종줄 |  | 1.전기공사::1-1.공동주택::1-1-1.전기단위세대공사
| 01010101 |  | 1-1-1-1.전기단위세대(52㎡-4세대) |  | 식 | 1 | 3695743 | 3695743 |  | 24100672 | 24100672 | 0 | 0 | 27796415 | 27796415
| 01010102 |  | 1-1-1-2.전기단위세대(51㎡-39세대) |  | 식 | 1 | 36293190 | 36293190 |  | 236792377 | 236792377 | 0 | 0 | 273085567 | 273085567
| 01010103 |  | 1-1-1-3.전기단위세대(42㎡-17세대) |  | 식 | 1 | 15770169 | 15770169 |  | 103149180 | 103149180 | 0 | 0 | 118919349 | 118919349
| 01010104 |  | 1-1-1-4.전기단위세대(20㎡-20세대) |  | 식 | 1 | 14411857 | 14411857 |  | 81806605 | 81806605 | 0 | 0 | 96218462 | 96218462
237 공종코드: 010101; 237 …: Total; [ 강릉시 입암동 통합공공임대주택 건립사업 신축공사 ] 공 종 명: ( 합 계 ) | 70170959 |  |  | 445848834 |  | 0 |  | 516019793
| 공종줄 |  | 1.전기공사::1-2.부대시설
| 010201 |  | 1-2-1.전력간선설비공사 |  | 식 | 1 | 8146951 | 8146951 |  | 15234857 | 15234857 | 0 | 0 | 23381808 | 23381808
| 010202 |  | 1-2-2.동력설비공사 |  | 식 | 1 | 2800156 | 2800156 |  | 9612794 | 9612794 | 0 | 0 | 12412950 | 12412950
| 010203 |  | 1-2-3.전등설비공사 |  | 식 | 1 | 4056614 | 4056614 |  | 7981123 | 7981123 | 0 | 0 | 12037737 | 12037737
| 010204 |  | 1-2-4.전열설비공사 |  | 식 | 1 | 1527040 | 1527040 |  | 10243086 | 10243086 | 0 | 0 | 11770126 | 11770126
| 010205 |  | 1-2-5.원격검침설비공사 |  | 식 | 1 | 757382 | 757382 |  | 1146828 | 1146828 | 0 | 0 | 1904210 | 1904210
237 공종코드: 0102; 237 …: Total; [ 강릉시 입암동 통합공공임대주택 건립사업 신축공사 ] 공 종 명: ( 합 계 ) | 17288143 |  |  | 44218688 |  | 0 |  | 61506831
| 공종줄 |  | 1.전기공사::1-3.지하주차장
| 010301 |  | 1-3-1.옥외보안등공사 |  | 식 | 1 | 2462251 | 2462251 |  | 4636151 | 4636151 | 374879 | 374879 | 7473281 | 7473281
| 010302 |  | 1-3-2.수변전설비공사 |  | 식 | 1 | 55118035 | 55118035 |  | 34723280 | 34723280 | 162312 | 162312 | 90003627 | 90003627
| 010303 |  | 1-3-3.전력간선설비공사 |  | 식 | 1 | 10972715 | 10972715 |  | 20456773 | 20456773 | 0 | 0 | 31429488 | 31429488
| 010304 |  | 1-3-4.동력설비공사 |  | 식 | 1 | 11665583 | 11665583 |  | 29482634 | 29482634 | 2632 | 2632 | 41150849 | 41150849
| 010305 |  | 1-3-5.전등설비공사 |  | 식 | 1 | 4971116 | 4971116 |  | 48170342 | 48170342 | 0 | 0 | 53141458 | 53141458
| 010306 |  | 1-3-6.전열설비공사 |  | 식 | 1 | 1833956 | 1833956 |  | 8522658 | 8522658 | 0 | 0 | 10356614 | 10356614
| 010307 |  | 1-3-7.접지설비공사 |  | 식 | 1 | 11615988 | 11615988 |  | 11438451 | 11438451 | 0 | 0 | 23054439 | 23054439
| 010308 |  | 1-3-8.CABLE TRAY설비공사 |  | 식 | 1 | 36320895 | 36320895 |  | 47337607 | 47337607 | 0 | 0 | 83658502 | 83658502
| 010309 |  | 1-3-9.빌딩자동제어공사 |  | 식 | 1 | 2159281 | 2159281 |  | 4266891 | 4266891 | 0 | 0 | 6426172 | 6426172
237 공종코드: 0103; 237 …: Total; [ 강릉시 입암동 통합공공임대주택 건립사업 신축공사 ] 공 종 명: ( 합 계 ) | 137119820 |  |  | 209034787 |  | 539823 |  | 346694430
| 공종줄 |  | 2.도급자관급
| 0201 |  | 2-1.조명기구 |  | 식 | 1 | 88842171 | 88842171 |  | 0 | 0 | 0 | 0 | 88842171 | 88842171
| 0202 |  | 2-2.분전반 |  | 식 | 1 | 112982830 | 112982830 |  | 0 | 0 | 0 | 0 | 112982830 | 112982830
237 공종코드: 02; 237 …: Total; [ 강릉시 입암동 통합공공임대주택 건립사업 신축공사 ] 공 종 명: ( 합 계 ) | 201825001 |  |  | 0 |  | 0 |  | 201825001
| 공종줄 |  | 3.관급자관급
| 0301 |  | 3-1.수배전반 |  | 식 | 1 | 159090474 | 159090474 |  | 0 | 0 | 0 | 0 | 159090474 | 159090474
| 0302 |  | 3-2.발전기 |  | 식 | 1 | 56704560 | 56704560 |  | 0 | 0 | 0 | 0 | 56704560 | 56704560
| 0303 |  | 3-3.태양광설비 |  | 식 | 1 | 138739167 | 138739167 |  | 0 | 0 | 0 | 0 | 138739167 | 138739167
| 0304 |  | 3-4.빌딩자동제어 |  | 식 | 1 | 70102680 | 70102680 |  | 0 | 0 | 3070332 | 3070332 | 73173012 | 73173012
237 공종코드: 03; 237 …: Total; [ 강릉시 입암동 통합공공임대주택 건립사업 신축공사 ] 공 종 명: ( 합 계 ) | 424636881 |  |  | 0 |  | 3070332 |  | 427707213

## 내역서
총줄수-> | 1173 |  | [ 강릉시 입암동 통합공공임대주택 건립사업 신축공사 ] | [13 empty] | 노임 계산 정보 |  |  |  | 부속재 및 손료
번호 | 공종코드 | 코드 | 명 칭 | 규 격 | 단위 | 수량 | 재료비 |  | 노무비 |  |  | 경비 |  |  | 계 | 비고 | 노임계 | 전체(%) | 공종별(%) | 노임 소수 | CD배관재 | 일반배관재 | 소모재 | 자재계 | 노임계
[7 empty] | 단가 | 금액 | 수량 | 단가 | 금액 | 단가 | 금액 | 단가 | [9 empty] | 1 | 1
| 공종줄 |  | 1.전기공사::1-1.공동주택::1-1-1.전기단위세대공사::1-1-1-1.전기단위세대(52㎡-4세대)
59753A97002 | 01010101 | F59753097002 | 합성수지제 가요전선관 | CD-난연성 16㎜ | M | 589 | 449 | 264461 | 589 | 9852 | 5802828 | 0 | 0 | 10301 | 6067289 | 제 34호 |  |  |  |  | 264461 |  | 264461 |  | 5802828
59753017043 | 01010101 | 3913170620174434 | 1종금속제가요전선관 | 커넥터, 16 mm 일반-비방수 | 개 | 120 | 340 | 40800 | 120 | 0 | 0 | 0 | 0 | 340 | 40800
56959000004 | 01010101 | F56959000004 | 1종금속제가요전선관 | 16 mm 고장력-비방수 | M | 34 | 691 | 23494 | 34 | 10837 | 368458 | 0 | 0 | 11528 | 391952 | 제 40호 | [6 empty] | 23494 |  | 368458
59753H67011 | 01010101 | F59753767011 | 아우트렛박스 | 8각 54㎜ | 개 | 44 | 1218 | 53592 | 44 | 29557 | 1300508 | 0 | 0 | 30775 | 1354100 | 제 47호 | [8 empty] | 1300508
59753H77102 | 01010101 | F59753777102 | 스위치박스 | 1 개용 54 mm | 개 | 36 | 1577 | 56772 | 36 | 49261 | 1773396 | 0 | 0 | 50838 | 1830168 | 제 49호 | [8 empty] | 1773396
59753H77111 | 01010101 | F59753777111 | 스위치박스 | 2 개용 54 mm | 개 | 28 | 1711 | 47908 | 28 | 49261 | 1379308 | 0 | 0 | 50972 | 1427216 | 제 50호 | [8 empty] | 1379308
56959000016 | 01010101 | F56959000016 | 연결박스 | 4각 44㎜ | 개 | 36 | 921 | 33156 | 36 | 9852 | 354672 | 0 | 0 | 10773 | 387828 | 제 51호 | [8 empty] | 354672
59753767221 | 01010101 | 3912130820174712 | 아우트렛박스 커버 | 커버, 8각, 둥근구멍(평) | 개 | 44 | 282 | 12408 | 44 | 0 | 0 | 0 | 0 | 282 | 12408
59753767281 | 01010101 | 3912130820174718 | 아우트렛박스 커버 | 커버, 4각,2개용S/W (오목) | 개 | 28 | 283 | 7924 | 28 | 0 | 0 | 0 | 0 | 283 | 7924
59753I57001 | 01010101 | F59753857001 | 풀박스 | 100×100×50 | 개 | 4 | 3121 | 12484 | 4 | 41872 | 167488 | 0 | 0 | 44993 | 179972 | 제 54호 | [8 empty] | 167488
56959000020 | 01010101 | F56959000020 | 450/750V 내열비닐절연전선 | HFIX 1.78mm(2.5㎟) | M | 2238 | 590 | 1320420 | 2238 | 2353 | 5266014 | 0 | 0 | 2943 | 6586434 | 제 70호 | [6 empty] | 1320420 |  | 5266014
59301F17001 | 01010101 | F59301517001 | 매입스위치 | 250V 1로1구 | 개 | 16 | 1789 | 28624 | 16 | 23262 | 372192 | 0 | 0 | 25051 | 400816 | 제 108호 | [8 empty] | 372192
59301F17002 | 01010101 | F59301517002 | 매입스위치 | 250V 1로2구 | 개 | 4 | 2318 | 9272 | 4 | 23262 | 93048 | 0 | 0 | 25580 | 102320 | 제 109호 | [8 empty] | 93048
59301F17003 | 01010101 | F59301517003 | 매입스위치 | 250V 1로3구 | 개 | 4 | 2860 | 11440 | 4 | 23262 | 93048 | 0 | 0 | 26122 | 104488 | 제 110호 | [8 empty] | 93048
59350D17205 | 01010101 | F59350317205 | 콘센트 | 매입-접지형, 250V 1구 | 개 | 12 | 1372 | 16464 | 12 | 21894 | 262728 | 0 | 0 | 23266 | 279192 | 제 113호 | [8 empty] | 262728
59350D17206 | 01010101 | F59350317206 | 콘센트 | 매입-접지형, 250V 2구 | 개 | 44 | 1822 | 80168 | 44 | 21894 | 963336 | 0 | 0 | 23716 | 1043504 | 제 114호 | [8 empty] | 963336
59350D17207 | 01010101 | F59350317207 | 방우콘센트 | 매입-접지형, 250V 1구 | 개 | 8 | 2474 | 19792 | 8 | 21894 | 175152 | 0 | 0 | 24368 | 194944 | 제 115호 | [8 empty] | 175152
59350D17208 | 01010101 | F59350317208 | 방우콘센트 | 매입-접지형, 250V 2구 | 개 | 4 | 2560 | 10240 | 4 | 21894 | 87576 | 0 | 0 | 24454 | 97816 | 제 116호 | [8 empty] | 87576
56953100927 | 01010101 | EAB110540000 | 석고따기 | 측벽 | 식 | 36 | 224 | 8064 | 36 | 11220 | 403920 | 0 | 0 | 11444 | 411984 | 제 24호 | [8 empty] | 403920
5695C100010 | 01010101 | F5695C100010 | 다운라이트구멍따기 |  | 개소 | 8 | 224 | 1792 | 8 | 11220 | 89760 | 0 | 0 | 11444 | 91552 | 제 26호 | [8 empty] | 89760
56959000048 | 01010101 | F56959000048 | 통합콘센트 | 일반4구/전화2/TV | 개 | 4 | 45437 | 181748 | 4 | 21894 | 87576 | 0 | 0 | 67331 | 269324 | 제 147호 | [8 empty] | 87576
56959000052 | 01010101 | F56959000052 | 통합콘센트 | 일반2/전화2/TV | 개 | 8 | 35437 | 283496 | 8 | 21894 | 175152 | 0 | 0 | 57331 | 458648 | 제 149호 | [8 empty] | 175152
56959000058 | 01010101 | F56959000058 | 통합BOX | 일반2/전화2/TV | 개 | 4 | 4985 | 19940 | 4 | 49261 | 197044 | 0 | 0 | 54246 | 216984 | 제 152호 | [8 empty] | 197044
56959000060 | 01010101 | F56959000060 | 결로 통합BOX | 일반4구/전화2/TV | 개 | 4 | 2485 | 9940 | 4 | 49261 | 197044 | 0 | 0 | 51746 | 206984 | 제 153호 | [8 empty] | 197044
56959000062 | 01010101 | F56959000062 | 결로 통합BOX | 일반2/전화2/TV | 개 | 4 | 2485 | 9940 | 4 | 49261 | 197044 | 0 | 0 | 51746 | 206984 | 제 154호 | [8 empty] | 197044
56959000064 | 01010101 | F56959000064 | 콘센트 | 가로-접지형,15A 250V 2구 | 개 | 4 | 1782 | 7128 | 4 | 21894 | 87576 | 0 | 0 | 23676 | 94704 | 제 155호 | [8 empty] | 87576
56959000066 | 01010101 | F56959000066 | 결로BOX | 1구 | 개 | 16 | 2285 | 36560 | 16 | 49261 | 788176 | 0 | 0 | 51546 | 824736 | 제 156호 | [8 empty] | 788176
56959000068 | 01010101 | F56959000068 | 결로BOX | 2구 | 개 | 12 | 2485 | 29820 | 12 | 49261 | 591132 | 0 | 0 | 51746 | 620952 | 제 157호 | [8 empty] | 591132
MMH15519080 | 01010101 | InMastDBNonCode | 실외기단자대 |  | EA | 4 | 50000 | 200000 | 4 | 0 | 0 | 0 | 0 | 50000 | 200000
56959000074 | 01010101 | F56959000074 | 세대분전반 | 8회로+APU | 면 | 4 | 205221 | 820884 | 4 | 243571 | 974284 | 0 | 0 | 448792 | 1795168 | 제 160호 | [8 empty] | 974284
56959000178 | 01010101 | F56959000178 | 조명기구 TYPE 세대-@관급자재 | LED50W(침실직부) | SET | 12 | 1247 | 14964 | 12 | 62398 | 748776 | 0 | 0 | 63645 | 763740 | 제 212호 | [8 empty] | 748776
56959000176 | 01010101 | F56959000176 | 조명기구 TYPE 세대-@관급자재 | LED40W(주방직부) | SET | 4 | 1083 | 4332 | 4 | 54187 | 216748 | 0 | 0 | 55270 | 221080 | 제 211호 | [8 empty] | 216748
56959000174 | 01010101 | F56959000174 | 조명기구 TYPE 세대-@관급자재 | LED30W(욕실매입) | SET | 4 | 1187 | 4748 | 4 | 59387 | 237548 | 0 | 0 | 60574 | 242296 | 제 210호 | [8 empty] | 237548
56959000172 | 01010101 | F56959000172 | 조명기구 TYPE 세대-@관급자재 | LED10W(현관센서) | SET | 4 | 574 | 2296 | 4 | 28735 | 114940 | 0 | 0 | 29309 | 117236 | 제 209호 | [8 empty] | 114940
56959000168 | 01010101 | F56959000168 | 조명기구 TYPE 세대-@관급자재 | LED10W(세대직부) | SET | 8 | 574 | 4592 | 8 | 28735 | 229880 | 0 | 0 | 29309 | 234472 | 제 207호 | [8 empty] | 229880
56959000166 | 01010101 | F56959000166 | 조명기구 TYPE 세대-@관급자재 | LED10W(세대D.L) | SET | 4 | 760 | 3040 | 4 | 38040 | 152160 | 0 | 0 | 38800 | 155200 | 제 206호 | [8 empty] | 152160
56959000164 | 01010101 | F56959000164 | 조명기구 TYPE 세대-@관급자재 | LED10W(비상D.L) | SET | 4 | 760 | 3040 | 4 | 38040 | 152160 | 0 | 0 | 38800 | 155200 | 제 205호 | [8 empty] | 152160
24100672
| 합계줄 |  | ( 합 계 ) |  |  |  |  | 3695743 |  |  | 24100672 |  | 0 |  | 27796415
| 공종줄 |  | 1.전기공사::1-1.공동주택::1-1-1.전기단위세대공사::1-1-1-2.전기단위세대(51㎡-39세대)
59753A97002 | 01010102 | F59753097002 | 합성수지제 가요전선관 | CD-난연성 16㎜ | M | 5701 | 449 | 2559749 | 5701 | 9852 | 56166252 | 0 | 0 | 10301 | 58726001 | 제 34호 |  |  |  |  | 2559749 |  | 2559749 |  | 56166252
59753017043 | 01010102 | 3913170620174434 | 1종금속제가요전선관 | 커넥터, 16 mm 일반-비방수 | 개 | 1248 | 340 | 424320 | 1248 | 0 | 0 | 0 | 0 | 340 | 424320
56959000004 | 01010102 | F56959000004 | 1종금속제가요전선관 | 16 mm 고장력-비방수 | M | 358 | 691 | 247378 | 358 | 10837 | 3879646 | 0 | 0 | 11528 | 4127024 | 제 40호 | [6 empty] | 247378 |  | 3879646
59753H67011 | 01010102 | F59753767011 | 아우트렛박스 | 8각 54㎜ | 개 | 468 | 1218 | 570024 | 468 | 29557 | 13832676 | 0 | 0 | 30775 | 14402700 | 제 47호 | [8 empty] | 13832676
59753H77102 | 01010102 | F59753777102 | 스위치박스 | 1 개용 54 mm | 개 | 351 | 1577 | 553527 | 351 | 49261 | 17290611 | 0 | 0 | 50838 | 17844138 | 제 49호 | [8 empty] | 17290611
59753H77111 | 01010102 | F59753777111 | 스위치박스 | 2 개용 54 mm | 개 | 312 | 1711 | 533832 | 312 | 49261 | 15369432 | 0 | 0 | 50972 | 15903264 | 제 50호 | [8 empty] | 15369432
56959000016 | 01010102 | F56959000016 | 연결박스 | 4각 44㎜ | 개 | 273 | 921 | 251433 | 273 | 9852 | 2689596 | 0 | 0 | 10773 | 2941029 | 제 51호 | [8 empty] | 2689596
59753767221 | 01010102 | 3912130820174712 | 아우트렛박스 커버 | 커버, 8각, 둥근구멍(평) | 개 | 468 | 282 | 131976 | 468 | 0 | 0 | 0 | 0 | 282 | 131976
59753767281 | 01010102 | 3912130820174718 | 아우트렛박스 커버 | 커버, 4각,2개용S/W (오목) | 개 | 312 | 283 | 88296 | 312 | 0 | 0 | 0 | 0 | 283 | 88296
59753I57001 | 01010102 | F59753857001 | 풀박스 | 100×100×50 | 개 | 39 | 3121 | 121719 | 39 | 41872 | 1633008 | 0 | 0 | 44993 | 1754727 | 제 54호 | [8 empty] | 1633008
56959000020 | 01010102 | F56959000020 | 450/750V 내열비닐절연전선 | HFIX 1.78mm(2.5㎟) | M | 22035 | 590 | 13000650 | 22035 | 2353 | 51848355 | 0 | 0 | 2943 | 64849005 | 제 70호 | [6 empty] | 13000650 |  | 51848355
59301F17001 | 01010102 | F59301517001 | 매입스위치 | 250V 1로1구 | 개 | 156 | 1789 | 279084 | 156 | 23262 | 3628872 | 0 | 0 | 25051 | 3907956 | 제 108호 | [8 empty] | 3628872
59301F17003 | 01010102 | F59301517003 | 매입스위치 | 250V 1로3구 | 개 | 78 | 2860 | 223080 | 78 | 23262 | 1814436 | 0 | 0 | 26122 | 2037516 | 제 110호 | [8 empty] | 1814436
59350D17205 | 01010102 | F59350317205 | 콘센트 | 매입-접지형, 250V 1구 | 개 | 117 | 1372 | 160524 | 117 | 21894 | 2561598 | 0 | 0 | 23266 | 2722122 | 제 113호 | [8 empty] | 2561598
59350D17206 | 01010102 | F59350317206 | 콘센트 | 매입-접지형, 250V 2구 | 개 | 429 | 1822 | 781638 | 429 | 21894 | 9392526 | 0 | 0 | 23716 | 10174164 | 제 114호 | [8 empty] | 9392526
59350D17207 | 01010102 | F59350317207 | 방우콘센트 | 매입-접지형, 250V 1구 | 개 | 78 | 2474 | 192972 | 78 | 21894 | 1707732 | 0 | 0 | 24368 | 1900704 | 제 115호 | [8 empty] | 1707732
59350D17208 | 01010102 | F59350317208 | 방우콘센트 | 매입-접지형, 250V 2구 | 개 | 39 | 2560 | 99840 | 39 | 21894 | 853866 | 0 | 0 | 24454 | 953706 | 제 116호 | [8 empty] | 853866
56953100927 | 01010102 | EAB110540000 | 석고따기 | 측벽 | 식 | 273 | 224 | 61152 | 273 | 11220 | 3063060 | 0 | 0 | 11444 | 3124212 | 제 24호 | [8 empty] | 3063060
5695C100010 | 01010102 | F5695C100010 | 다운라이트구멍따기 |  | 개소 | 117 | 224 | 26208 | 117 | 11220 | 1312740 | 0 | 0 | 11444 | 1338948 | 제 26호 | [8 empty] | 1312740
56959000048 | 01010102 | F56959000048 | 통합콘센트 | 일반4구/전화2/TV | 개 | 39 | 45437 | 1772043 | 39 | 21894 | 853866 | 0 | 0 | 67331 | 2625909 | 제 147호 | [8 empty] | 853866
56959000052 | 01010102 | F56959000052 | 통합콘센트 | 일반2/전화2/TV | 개 | 78 | 35437 | 2764086 | 78 | 21894 | 1707732 | 0 | 0 | 57331 | 4471818 | 제 149호 | [8 empty] | 1707732
56959000058 | 01010102 | F56959000058 | 통합BOX | 일반2/전화2/TV | 개 | 78 | 4985 | 388830 | 78 | 49261 | 3842358 | 0 | 0 | 54246 | 4231188 | 제 152호 | [8 empty] | 3842358
56959000060 | 01010102 | F56959000060 | 결로 통합BOX | 일반4구/전화2/TV | 개 | 39 | 2485 | 96915 | 39 | 49261 | 1921179 | 0 | 0 | 51746 | 2018094 | 제 153호 | [8 empty] | 1921179
56959000064 | 01010102 | F56959000064 | 콘센트 | 가로-접지형,15A 250V 2구 | 개 | 39 | 1782 | 69498 | 39 | 21894 | 853866 | 0 | 0 | 23676 | 923364 | 제 155호 | [8 empty] | 853866
56959000066 | 01010102 | F56959000066 | 결로BOX | 1구 | 개 | 156 | 2285 | 356460 | 156 | 49261 | 7684716 | 0 | 0 | 51546 | 8041176 | 제 156호 | [8 empty] | 7684716
56959000068 | 01010102 | F56959000068 | 결로BOX | 2구 | 개 | 78 | 2485 | 193830 | 78 | 49261 | 3842358 | 0 | 0 | 51746 | 4036188 | 제 157호 | [8 empty] | 3842358
MMH15519080 | 01010102 | InMastDBNonCode | 실외기단자대 |  | EA | 39 | 50000 | 1950000 | 39 | 0 | 0 | 0 | 0 | 50000 | 1950000
56959000074 | 01010102 | F56959000074 | 세대분전반 | 8회로+APU | 면 | 39 | 205221 | 8003619 | 39 | 243571 | 9499269 | 0 | 0 | 448792 | 17502888 | 제 160호 | [8 empty] | 9499269
56959000178 | 01010102 | F56959000178 | 조명기구 TYPE 세대-@관급자재 | LED50W(침실직부) | SET | 117 | 1247 | 145899 | 117 | 62398 | 7300566 | 0 | 0 | 63645 | 7446465 | 제 212호 | [8 empty] | 7300566
56959000176 | 01010102 | F56959000176 | 조명기구 TYPE 세대-@관급자재 | LED40W(주방직부) | SET | 39 | 1083 | 42237 | 39 | 54187 | 2113293 | 0 | 0 | 55270 | 2155530 | 제 211호 | [8 empty] | 2113293
56959000174 | 01010102 | F56959000174 | 조명기구 TYPE 세대-@관급자재 | LED30W(욕실매입) | SET | 39 | 1187 | 46293 | 39 | 59387 | 2316093 | 0 | 0 | 60574 | 2362386 | 제 210호 | [8 empty] | 2316093
56959000172 | 01010102 | F56959000172 | 조명기구 TYPE 세대-@관급자재 | LED10W(현관센서) | SET | 39 | 574 | 22386 | 39 | 28735 | 1120665 | 0 | 0 | 29309 | 1143051 | 제 209호 | [8 empty] | 1120665
56959000168 | 01010102 | F56959000168 | 조명기구 TYPE 세대-@관급자재 | LED10W(세대직부) | SET | 78 | 574 | 44772 | 78 | 28735 | 2241330 | 0 | 0 | 29309 | 2286102 | 제 207호 | [8 empty] | 2241330
56959000166 | 01010102 | F56959000166 | 조명기구 TYPE 세대-@관급자재 | LED10W(세대D.L) | SET | 39 | 760 | 29640 | 39 | 38040 | 1483560 | 0 | 0 | 38800 | 1513200 | 제 206호 | [8 empty] | 1483560
56959000164 | 01010102 | F56959000164 | 조명기구 TYPE 세대-@관급자재 | LED10W(비상D.L) | SET | 39 | 760 | 29640 | 39 | 38040 | 1483560 | 0 | 0 | 38800 | 1513200 | 제 205호 | [8 empty] | 1483560
56959000170 | 01010102 | F56959000170 | 조명기구 TYPE 세대-@관급자재 | LED10W(욕실D.L) | SET | 39 | 760 | 29640 | 39 | 38040 | 1483560 | 0 | 0 | 38800 | 1513200 | 제 208호 | [8 empty] | 1483560
236792377
| 합계줄 |  | ( 합 계 ) |  |  |  |  | 36293190 |  |  | 236792377 |  | 0 |  | 273085567
| 공종줄 |  | 1.전기공사::1-1.공동주택::1-1-1.전기단위세대공사::1-1-1-3.전기단위세대(42㎡-17세대)
59753A97002 | 01010103 | F59753097002 | 합성수지제 가요전선관 | CD-난연성 16㎜ | M | 2125 | 449 | 954125 | 2125 | 9852 | 20935500 | 0 | 0 | 10301 | 21889625 | 제 34호 |  |  |  |  | 954125 |  | 954125 |  | 20935500
59753017043 | 01010103 | 3913170620174434 | 1종금속제가요전선관 | 커넥터, 16 mm 일반-비방수 | 개 | 704 | 340 | 239360 | 704 | 0 | 0 | 0 | 0 | 340 | 239360
56959000004 | 01010103 | F56959000004 | 1종금속제가요전선관 | 16 mm 고장력-비방수 | M | 373 | 691 | 257743 | 373 | 10837 | 4042201 | 0 | 0 | 11528 | 4299944 | 제 40호 | [6 empty] | 257743 |  | 4042201
59753H67011 | 01010103 | F59753767011 | 아우트렛박스 | 8각 54㎜ | 개 | 204 | 1218 | 248472 | 204 | 29557 | 6029628 | 0 | 0 | 30775 | 6278100 | 제 47호 | [8 empty] | 6029628
59753H77102 | 01010103 | F59753777102 | 스위치박스 | 1 개용 54 mm | 개 | 153 | 1577 | 241281 | 153 | 49261 | 7536933 | 0 | 0 | 50838 | 7778214 | 제 49호 | [8 empty] | 7536933
59753H77111 | 01010103 | F59753777111 | 스위치박스 | 2 개용 54 mm | 개 | 34 | 1711 | 58174 | 34 | 49261 | 1674874 | 0 | 0 | 50972 | 1733048 | 제 50호 | [8 empty] | 1674874
56959000016 | 01010103 | F56959000016 | 연결박스 | 4각 44㎜ | 개 | 221 | 921 | 203541 | 221 | 9852 | 2177292 | 0 | 0 | 10773 | 2380833 | 제 51호 | [8 empty] | 2177292
59753767221 | 01010103 | 3912130820174712 | 아우트렛박스 커버 | 커버, 8각, 둥근구멍(평) | 개 | 204 | 282 | 57528 | 204 | 0 | 0 | 0 | 0 | 282 | 57528
59753767281 | 01010103 | 3912130820174718 | 아우트렛박스 커버 | 커버, 4각,2개용S/W (오목) | 개 | 34 | 283 | 9622 | 34 | 0 | 0 | 0 | 0 | 283 | 9622
59753I57001 | 01010103 | F59753857001 | 풀박스 | 100×100×50 | 개 | 17 | 3121 | 53057 | 17 | 41872 | 711824 | 0 | 0 | 44993 | 764881 | 제 54호 | [8 empty] | 711824
56959000020 | 01010103 | F56959000020 | 450/750V 내열비닐절연전선 | HFIX 1.78mm(2.5㎟) | M | 9171 | 590 | 5410890 | 9171 | 2353 | 21579363 | 0 | 0 | 2943 | 26990253 | 제 70호 | [6 empty] | 5410890 |  | 21579363
59301F17001 | 01010103 | F59301517001 | 매입스위치 | 250V 1로1구 | 개 | 68 | 1789 | 121652 | 68 | 23262 | 1581816 | 0 | 0 | 25051 | 1703468 | 제 108호 | [8 empty] | 1581816
59301F17003 | 01010103 | F59301517003 | 매입스위치 | 250V 1로3구 | 개 | 34 | 2860 | 97240 | 34 | 23262 | 790908 | 0 | 0 | 26122 | 888148 | 제 110호 | [8 empty] | 790908
59350D17205 | 01010103 | F59350317205 | 콘센트 | 매입-접지형, 250V 1구 | 개 | 51 | 1372 | 69972 | 51 | 21894 | 1116594 | 0 | 0 | 23266 | 1186566 | 제 113호 | [8 empty] | 1116594
59350D17206 | 01010103 | F59350317206 | 콘센트 | 매입-접지형, 250V 2구 | 개 | 187 | 1822 | 340714 | 187 | 21894 | 4094178 | 0 | 0 | 23716 | 4434892 | 제 114호 | [8 empty] | 4094178
59350D17207 | 01010103 | F59350317207 | 방우콘센트 | 매입-접지형, 250V 1구 | 개 | 34 | 2474 | 84116 | 34 | 21894 | 744396 | 0 | 0 | 24368 | 828512 | 제 115호 | [8 empty] | 744396
59350D17208 | 01010103 | F59350317208 | 방우콘센트 | 매입-접지형, 250V 2구 | 개 | 17 | 2560 | 43520 | 17 | 21894 | 372198 | 0 | 0 | 24454 | 415718 | 제 116호 | [8 empty] | 372198
56953100927 | 01010103 | EAB110540000 | 석고따기 | 측벽 | 식 | 221 | 224 | 49504 | 221 | 11220 | 2479620 | 0 | 0 | 11444 | 2529124 | 제 24호 | [8 empty] | 2479620
5695C100010 | 01010103 | F5695C100010 | 다운라이트구멍따기 |  | 개소 | 51 | 224 | 11424 | 51 | 11220 | 572220 | 0 | 0 | 11444 | 583644 | 제 26호 | [8 empty] | 572220
56959000048 | 01010103 | F56959000048 | 통합콘센트 | 일반4구/전화2/TV | 개 | 17 | 45437 | 772429 | 17 | 21894 | 372198 | 0 | 0 | 67331 | 1144627 | 제 147호 | [8 empty] | 372198
56959000052 | 01010103 | F56959000052 | 통합콘센트 | 일반2/전화2/TV | 개 | 34 | 35437 | 1204858 | 34 | 21894 | 744396 | 0 | 0 | 57331 | 1949254 | 제 149호 | [8 empty] | 744396
56959000058 | 01010103 | F56959000058 | 통합BOX | 일반2/전화2/TV | 개 | 34 | 4985 | 169490 | 34 | 49261 | 1674874 | 0 | 0 | 54246 | 1844364 | 제 152호 | [8 empty] | 1674874
56959000060 | 01010103 | F56959000060 | 결로 통합BOX | 일반4구/전화2/TV | 개 | 17 | 2485 | 42245 | 17 | 49261 | 837437 | 0 | 0 | 51746 | 879682 | 제 153호 | [8 empty] | 837437
56959000064 | 01010103 | F56959000064 | 콘센트 | 가로-접지형,15A 250V 2구 | 개 | 17 | 1782 | 30294 | 17 | 21894 | 372198 | 0 | 0 | 23676 | 402492 | 제 155호 | [8 empty] | 372198
56959000066 | 01010103 | F56959000066 | 결로BOX | 1구 | 개 | 85 | 2285 | 194225 | 85 | 49261 | 4187185 | 0 | 0 | 51546 | 4381410 | 제 156호 | [8 empty] | 4187185
56959000068 | 01010103 | F56959000068 | 결로BOX | 2구 | 개 | 119 | 2485 | 295715 | 119 | 49261 | 5862059 | 0 | 0 | 51746 | 6157774 | 제 157호 | [8 empty] | 5862059
MMH15519080 | 01010103 | InMastDBNonCode | 실외기단자대 |  | EA | 17 | 50000 | 850000 | 17 | 0 | 0 | 0 | 0 | 50000 | 850000
56959000074 | 01010103 | F56959000074 | 세대분전반 | 8회로+APU | 면 | 17 | 205221 | 3488757 | 17 | 243571 | 4140707 | 0 | 0 | 448792 | 7629464 | 제 160호 | [8 empty] | 4140707
56959000178 | 01010103 | F56959000178 | 조명기구 TYPE 세대-@관급자재 | LED50W(침실직부) | SET | 51 | 1247 | 63597 | 51 | 62398 | 3182298 | 0 | 0 | 63645 | 3245895 | 제 212호 | [8 empty] | 3182298
56959000176 | 01010103 | F56959000176 | 조명기구 TYPE 세대-@관급자재 | LED40W(주방직부) | SET | 17 | 1083 | 18411 | 17 | 54187 | 921179 | 0 | 0 | 55270 | 939590 | 제 211호 | [8 empty] | 921179
56959000174 | 01010103 | F56959000174 | 조명기구 TYPE 세대-@관급자재 | LED30W(욕실매입) | SET | 17 | 1187 | 20179 | 17 | 59387 | 1009579 | 0 | 0 | 60574 | 1029758 | 제 210호 | [8 empty] | 1009579
56959000172 | 01010103 | F56959000172 | 조명기구 TYPE 세대-@관급자재 | LED10W(현관센서) | SET | 17 | 574 | 9758 | 17 | 28735 | 488495 | 0 | 0 | 29309 | 498253 | 제 209호 | [8 empty] | 488495
56959000168 | 01010103 | F56959000168 | 조명기구 TYPE 세대-@관급자재 | LED10W(세대직부) | SET | 34 | 574 | 19516 | 34 | 28735 | 976990 | 0 | 0 | 29309 | 996506 | 제 207호 | [8 empty] | 976990
56959000166 | 01010103 | F56959000166 | 조명기구 TYPE 세대-@관급자재 | LED10W(세대D.L) | SET | 17 | 760 | 12920 | 17 | 38040 | 646680 | 0 | 0 | 38800 | 659600 | 제 206호 | [8 empty] | 646680
56959000164 | 01010103 | F56959000164 | 조명기구 TYPE 세대-@관급자재 | LED10W(비상D.L) | SET | 17 | 760 | 12920 | 17 | 38040 | 646680 | 0 | 0 | 38800 | 659600 | 제 205호 | [8 empty] | 646680
56959000170 | 01010103 | F56959000170 | 조명기구 TYPE 세대-@관급자재 | LED10W(욕실D.L) | SET | 17 | 760 | 12920 | 17 | 38040 | 646680 | 0 | 0 | 38800 | 659600 | 제 208호 | [8 empty] | 646680
103149180
| 합계줄 |  | ( 합 계 ) |  |  |  |  | 15770169 |  |  | 103149180 |  | 0 |  | 118919349
| 공종줄 |  | 1.전기공사::1-1.공동주택::1-1-1.전기단위세대공사::1-1-1-4.전기단위세대(20㎡-20세대)
59753A97002 | 01010104 | F59753097002 | 합성수지제 가요전선관 | CD-난연성 16㎜ | M | 1796 | 449 | 806404 | 1796 | 9852 | 17694192 | 0 | 0 | 10301 | 18500596 | 제 34호 |  |  |  |  | 806404 |  | 806404 |  | 17694192
59753017043 | 01010104 | 3913170620174434 | 1종금속제가요전선관 | 커넥터, 16 mm 일반-비방수 | 개 | 368 | 340 | 125120 | 368 | 0 | 0 | 0 | 0 | 340 | 125120
56959000004 | 01010104 | F56959000004 | 1종금속제가요전선관 | 16 mm 고장력-비방수 | M | 163 | 691 | 112633 | 163 | 10837 | 1766431 | 0 | 0 | 11528 | 1879064 | 제 40호 | [6 empty] | 112633 |  | 1766431
59753H67011 | 01010104 | F59753767011 | 아우트렛박스 | 8각 54㎜ | 개 | 160 | 1218 | 194880 | 160 | 29557 | 4729120 | 0 | 0 | 30775 | 4924000 | 제 47호 | [8 empty] | 4729120
59753H77102 | 01010104 | F59753777102 | 스위치박스 | 1 개용 54 mm | 개 | 160 | 1577 | 252320 | 160 | 49261 | 7881760 | 0 | 0 | 50838 | 8134080 | 제 49호 | [8 empty] | 7881760
59753H77111 | 01010104 | F59753777111 | 스위치박스 | 2 개용 54 mm | 개 | 100 | 1711 | 171100 | 100 | 49261 | 4926100 | 0 | 0 | 50972 | 5097200 | 제 50호 | [8 empty] | 4926100
56959000016 | 01010104 | F56959000016 | 연결박스 | 4각 44㎜ | 개 | 60 | 921 | 55260 | 60 | 9852 | 591120 | 0 | 0 | 10773 | 646380 | 제 51호 | [8 empty] | 591120
59753767221 | 01010104 | 3912130820174712 | 아우트렛박스 커버 | 커버, 8각, 둥근구멍(평) | 개 | 160 | 282 | 45120 | 160 | 0 | 0 | 0 | 0 | 282 | 45120
59753767281 | 01010104 | 3912130820174718 | 아우트렛박스 커버 | 커버, 4각,2개용S/W (오목) | 개 | 100 | 283 | 28300 | 100 | 0 | 0 | 0 | 0 | 283 | 28300
59753I57001 | 01010104 | F59753857001 | 풀박스 | 100×100×50 | 개 | 20 | 3121 | 62420 | 20 | 41872 | 837440 | 0 | 0 | 44993 | 899860 | 제 54호 | [8 empty] | 837440
56959000020 | 01010104 | F56959000020 | 450/750V 내열비닐절연전선 | HFIX 1.78mm(2.5㎟) | M | 7594 | 590 | 4480460 | 7594 | 2353 | 17868682 | 0 | 0 | 2943 | 22349142 | 제 70호 | [6 empty] | 4480460 |  | 17868682
59301F17001 | 01010104 | F59301517001 | 매입스위치 | 250V 1로1구 | 개 | 20 | 1789 | 35780 | 20 | 23262 | 465240 | 0 | 0 | 25051 | 501020 | 제 108호 | [8 empty] | 465240
59301F17002 | 01010104 | F59301517002 | 매입스위치 | 250V 1로2구 | 개 | 20 | 2318 | 46360 | 20 | 23262 | 465240 | 0 | 0 | 25580 | 511600 | 제 109호 | [8 empty] | 465240
59301F17003 | 01010104 | F59301517003 | 매입스위치 | 250V 1로3구 | 개 | 20 | 2860 | 57200 | 20 | 23262 | 465240 | 0 | 0 | 26122 | 522440 | 제 110호 | [8 empty] | 465240
59350D17205 | 01010104 | F59350317205 | 콘센트 | 매입-접지형, 250V 1구 | 개 | 60 | 1372 | 82320 | 60 | 21894 | 1313640 | 0 | 0 | 23266 | 1395960 | 제 113호 | [8 empty] | 1313640
59350D17206 | 01010104 | F59350317206 | 콘센트 | 매입-접지형, 250V 2구 | 개 | 140 | 1822 | 255080 | 140 | 21894 | 3065160 | 0 | 0 | 23716 | 3320240 | 제 114호 | [8 empty] | 3065160
59350D17207 | 01010104 | F59350317207 | 방우콘센트 | 매입-접지형, 250V 1구 | 개 | 40 | 2474 | 98960 | 40 | 21894 | 875760 | 0 | 0 | 24368 | 974720 | 제 115호 | [8 empty] | 875760
59350D17208 | 01010104 | F59350317208 | 방우콘센트 | 매입-접지형, 250V 2구 | 개 | 20 | 2560 | 51200 | 20 | 21894 | 437880 | 0 | 0 | 24454 | 489080 | 제 116호 | [8 empty] | 437880
56953100927 | 01010104 | EAB110540000 | 석고따기 | 측벽 | 식 | 60 | 224 | 13440 | 60 | 11220 | 673200 | 0 | 0 | 11444 | 686640 | 제 24호 | [8 empty] | 673200
5695C100010 | 01010104 | F5695C100010 | 다운라이트구멍따기 |  | 개소 | 40 | 224 | 8960 | 40 | 11220 | 448800 | 0 | 0 | 11444 | 457760 | 제 26호 | [8 empty] | 448800
56959000048 | 01010104 | F56959000048 | 통합콘센트 | 일반4구/전화2/TV | 개 | 20 | 45437 | 908740 | 20 | 21894 | 437880 | 0 | 0 | 67331 | 1346620 | 제 147호 | [8 empty] | 437880
56959000050 | 01010104 | F56959000050 | 통합콘센트 | 일반2구/전화2 | 개 | 20 | 45437 | 908740 | 20 | 21894 | 437880 | 0 | 0 | 67331 | 1346620 | 제 148호 | [8 empty] | 437880
56959000054 | 01010104 | F56959000054 | 통합BOX | 일반4구/전화2/TV | 개 | 20 | 5485 | 109700 | 20 | 49261 | 985220 | 0 | 0 | 54746 | 1094920 | 제 150호 | [8 empty] | 985220
56959000056 | 01010104 | F56959000056 | 통합BOX | 일반2구/전화2 | 개 | 20 | 4825 | 96500 | 20 | 49261 | 985220 | 0 | 0 | 54086 | 1081720 | 제 151호 | [8 empty] | 985220
56959000064 | 01010104 | F56959000064 | 콘센트 | 가로-접지형,15A 250V 2구 | 개 | 20 | 1782 | 35640 | 20 | 21894 | 437880 | 0 | 0 | 23676 | 473520 | 제 155호 | [8 empty] | 437880
56959000066 | 01010104 | F56959000066 | 결로BOX | 1구 | 개 | 40 | 2285 | 91400 | 40 | 49261 | 1970440 | 0 | 0 | 51546 | 2061840 | 제 156호 | [8 empty] | 1970440
56959000068 | 01010104 | F56959000068 | 결로BOX | 2구 | 개 | 20 | 2485 | 49700 | 20 | 49261 | 985220 | 0 | 0 | 51746 | 1034920 | 제 157호 | [8 empty] | 985220
MMH15519080 | 01010104 | InMastDBNonCode | 실외기단자대 |  | EA | 20 | 50000 | 1000000 | 20 | 0 | 0 | 0 | 0 | 50000 | 1000000
56959000074 | 01010104 | F56959000074 | 세대분전반 | 8회로+APU | 면 | 20 | 205221 | 4104420 | 20 | 243571 | 4871420 | 0 | 0 | 448792 | 8975840 | 제 160호 | [8 empty] | 4871420
56959000178 | 01010104 | F56959000178 | 조명기구 TYPE 세대-@관급자재 | LED50W(침실직부) | SET | 20 | 1247 | 24940 | 20 | 62398 | 1247960 | 0 | 0 | 63645 | 1272900 | 제 212호 | [8 empty] | 1247960
56959000176 | 01010104 | F56959000176 | 조명기구 TYPE 세대-@관급자재 | LED40W(주방직부) | SET | 20 | 1083 | 21660 | 20 | 54187 | 1083740 | 0 | 0 | 55270 | 1105400 | 제 211호 | [8 empty] | 1083740
56959000174 | 01010104 | F56959000174 | 조명기구 TYPE 세대-@관급자재 | LED30W(욕실매입) | SET | 20 | 1187 | 23740 | 20 | 59387 | 1187740 | 0 | 0 | 60574 | 1211480 | 제 210호 | [8 empty] | 1187740
56959000172 | 01010104 | F56959000172 | 조명기구 TYPE 세대-@관급자재 | LED10W(현관센서) | SET | 20 | 574 | 11480 | 20 | 28735 | 574700 | 0 | 0 | 29309 | 586180 | 제 209호 | [8 empty] | 574700
56959000168 | 01010104 | F56959000168 | 조명기구 TYPE 세대-@관급자재 | LED10W(세대직부) | SET | 20 | 574 | 11480 | 20 | 28735 | 574700 | 0 | 0 | 29309 | 586180 | 제 207호 | [8 empty] | 574700
56959000164 | 01010104 | F56959000164 | 조명기구 TYPE 세대-@관급자재 | LED10W(비상D.L) | SET | 20 | 760 | 15200 | 20 | 38040 | 760800 | 0 | 0 | 38800 | 776000 | 제 205호 | [8 empty] | 760800
56959000170 | 01010104 | F56959000170 | 조명기구 TYPE 세대-@관급자재 | LED10W(욕실D.L) | SET | 20 | 760 | 15200 | 20 | 38040 | 760800 | 0 | 0 | 38800 | 776000 | 제 208호 | [8 empty] | 760800
81806605
| 합계줄 |  | ( 합 계 ) |  |  |  |  | 14411857 |  |  | 81806605 |  | 0 |  | 96218462
| 공종줄 |  | 1.전기공사::1-1.공동주택::1-1-2.전력간선설비공사
59753I57031 | 010102 | F59753857031 | 풀박스 | 150×150×100 | 개 | 5 | 5563 | 27815 | 5 | 135469 | 677345 | 0 | 0 | 141032 | 705160 | 제 55호 | [8 empty] | 677345
E1450J27202 | 010102 | FE1450927202 | 접지용비닐절연전선(F-GV) | 4㎟ | M | 7 | 1066 | 7462 | 7 | 2463 | 17241 | 0 | 0 | 3529 | 24703 | 제 72호 | [6 empty] | 7462 |  | 17241
E1450J27203 | 010102 | FE1450927203 | 접지용비닐절연전선(F-GV) | 6㎟ | M | 7 | 1183 | 8281 | 7 | 2463 | 17241 | 0 | 0 | 3646 | 25522 | 제 73호 | [6 empty] | 8281 |  | 17241
E1450J27204 | 010102 | FE1450927204 | 접지용비닐절연전선(F-GV) | 10㎟ | M | 1016 | 2106 | 2139696 | 1016 | 2463 | 2502408 | 0 | 0 | 4569 | 4642104 | 제 74호 | [6 empty] | 2139696 |  | 2502408
E1450J27205 | 010102 | FE1450927205 | 접지용비닐절연전선(F-GV) | 16㎟ | M | 172 | 2658 | 457176 | 172 | 2873 | 494156 | 0 | 0 | 5531 | 951332 | 제 75호 | [6 empty] | 457176 |  | 494156
E1450J27206 | 010102 | FE1450927206 | 접지용비닐절연전선(F-GV) | 25㎟ | M | 7 | 4233 | 29631 | 7 | 2873 | 20111 | 0 | 0 | 7106 | 49742 | 제 76호 | [6 empty] | 29631 |  | 20111
E1450J27208 | 010102 | FE1450927208 | 접지용비닐절연전선(F-GV) | 35㎟ | M | 7 | 5972 | 41804 | 7 | 2873 | 20111 | 0 | 0 | 8845 | 61915 | 제 77호 | [6 empty] | 41804 |  | 20111
56959000026 | 010102 | F56959000026 | 폴리에틸렌 난연케이블-4열/옥내 | 0.6/1kv F-CV 1C×50㎟ | M | 307 | 9299 | 2854793 | 307 | 11101 | 3408007 | 0 | 0 | 20400 | 6262800 | 제 84호 | [6 empty] | 2854793 |  | 3408007
56959000028 | 010102 | F56959000028 | 폴리에틸렌 난연케이블-4열/옥내 | 0.6/1kv F-CV 1C×70㎟ | M | 285 | 13040 | 3716400 | 285 | 14721 | 4195485 | 0 | 0 | 27761 | 7911885 | 제 85호 | [6 empty] | 3716400 |  | 4195485
E1450C87524 | 010102 | FE1450287524 | 폴리에틸렌 난연케이블 | 0.6/1kv F-CV 2C×10㎟ | M | 2198 | 4458 | 9798684 | 2198 | 7603 | 16711394 | 0 | 0 | 12061 | 26510078 | 제 88호 | [6 empty] | 9798684 |  | 16711394
E1450C87563 | 010102 | FE1450287563 | 폴리에틸렌 난연케이블 | 0.6/1kv F-CV 4C×6㎟ | M | 76 | 5347 | 406372 | 76 | 10341 | 785916 | 0 | 0 | 15688 | 1192288 | 제 91호 | [6 empty] | 406372 |  | 785916
E1450C87564 | 010102 | FE1450287564 | 폴리에틸렌 난연케이블 | 0.6/1kv F-CV 4C×10㎟ | M | 138 | 8341 | 1151058 | 138 | 14903 | 2056614 | 0 | 0 | 23244 | 3207672 | 제 92호 | [6 empty] | 1151058 |  | 2056614
E1450C87565 | 010102 | FE1450287565 | 폴리에틸렌 난연케이블 | 0.6/1kv F-CV 4C×16㎟ | M | 154 | 13750 | 2117500 | 154 | 18188 | 2800952 | 0 | 0 | 31938 | 4918452 | 제 93호 | [6 empty] | 2117500 |  | 2800952
E1450C87566 | 010102 | FE1450287566 | 폴리에틸렌 난연케이블 | 0.6/1kv F-CV 4C×25㎟ | M | 23 | 21124 | 485852 | 23 | 23724 | 545652 | 0 | 0 | 44848 | 1031504 | 제 94호 | [6 empty] | 485852 |  | 545652
E1450C87568 | 010102 | FE1450287568 | 폴리에틸렌 난연케이블 | 0.6/1kv F-CV 4C×35㎟ | M | 345 | 21899 | 7555155 | 345 | 28469 | 9821805 | 0 | 0 | 50368 | 17376960 | 제 95호 | [6 empty] | 7555155 |  | 9821805
E1450B37202 | 010102 | FE1450137202 | 소방용내화전선(F-FR-8) | 2C×4㎟ | M | 7 | 3573 | 25011 | 7 | 4866 | 34062 | 0 | 0 | 8439 | 59073 | 제 97호 | [6 empty] | 25011 |  | 34062
E1450B37405 | 010102 | FE1450137405 | 소방용내화전선(F-FR-8) | 4C×16㎟ | M | 103 | 14715 | 1515645 | 103 | 18188 | 1873364 | 0 | 0 | 32903 | 3389009 | 제 102호 | [6 empty] | 1515645 |  | 1873364
E9400B77025 | 010102 | FE9400177025 | 러그단자 | 동관단자 2 HOLE 50 ㎟ | 개 | 8 | 1321 | 10568 | 8 | 43798 | 350384 | 0 | 0 | 45119 | 360952 | 제 126호 | [8 empty] | 350384
E9400B77026 | 010102 | FE9400177026 | 러그단자 | 동관단자 2 HOLE 70 ㎟ | 개 | 8 | 1718 | 13744 | 8 | 51463 | 411704 | 0 | 0 | 53181 | 425448 | 제 127호 | [8 empty] | 411704
E9400C67006 | 010102 | FE9400267006 | 압착단자 | R형동선 나압착 16 ㎟ | 개 | 72 | 718 | 51696 | 72 | 29563 | 2128536 | 0 | 0 | 30281 | 2180232 | 제 129호 | [8 empty] | 2128536
E9400C67007 | 010102 | FE9400267007 | 압착단자 | R형동선 나압착 25 ㎟ | 개 | 18 | 909 | 16362 | 18 | 36133 | 650394 | 0 | 0 | 37042 | 666756 | 제 130호 | [8 empty] | 650394
E9400C67008 | 010102 | FE9400267008 | 압착단자 | R형동선 나압착 35 ㎟ | 개 | 34 | 1030 | 35020 | 34 | 39418 | 1340212 | 0 | 0 | 40448 | 1375232 | 제 131호 | [8 empty] | 1340212
56950120022 | 010102 | EAA110120000 | 파이프행가 | 22 C | 식 | 3 | 19539 | 58617 | 3 | 9852 | 29556 | 0 | 0 | 29391 | 88173 | 제 4호 | [8 empty] | 29556
56950120028 | 010102 | EAA110130000 | 파이프행가 | 28 C | 식 | 493 | 19561 | 9643573 | 493 | 9852 | 4857036 | 0 | 0 | 29413 | 14500609 | 제 5호 | [8 empty] | 4857036
56950120036 | 010102 | EAA110140000 | 파이프행가 | 36 C | 식 | 2 | 19585 | 39170 | 2 | 9852 | 19704 | 0 | 0 | 29437 | 58874 | 제 6호 | [8 empty] | 19704
56950120042 | 010102 | EAA110150000 | 파이프행가 | 42 C | 식 | 58 | 19622 | 1138076 | 58 | 9852 | 571416 | 0 | 0 | 29474 | 1709492 | 제 7호 | [8 empty] | 571416
56950120054 | 010102 | EAA110160000 | 파이프행가 | 54 C | 식 | 26 | 19816 | 515216 | 26 | 9852 | 256152 | 0 | 0 | 29668 | 771368 | 제 8호 | [8 empty] | 256152
56950120070 | 010102 | EAA110170000 | 파이프행가 | 70 C | 식 | 4 | 19866 | 79464 | 4 | 9852 | 39408 | 0 | 0 | 29718 | 118872 | 제 9호 | [8 empty] | 39408
59750D38012 | 010102 | F59750338012 | 나사없는전선관(노출) | E25 | M | 4 | 3942 | 15768 | 4 | 17734 | 70936 | 0 | 0 | 21676 | 86704 | 제 137호 | [5 empty] | 15768 | 15768 |  | 70936
59750D38013 | 010102 | F59750338013 | 나사없는전선관(노출) | E31 | M | 737 | 5334 | 3931158 | 737 | 23645 | 17426365 | 0 | 0 | 28979 | 21357523 | 제 138호 | [5 empty] | 3931158 | 3931158 |  | 17426365
59750D38014 | 010102 | F59750338014 | 나사없는전선관(노출) | E39 | M | 3 | 6369 | 19107 | 3 | 29557 | 88671 | 0 | 0 | 35926 | 107778 | 제 139호 | [5 empty] | 19107 | 19107 |  | 88671
59750D38016 | 010102 | F59750338016 | 나사없는전선관(노출) | E51 | M | 87 | 8442 | 734454 | 87 | 38424 | 3342888 | 0 | 0 | 46866 | 4077342 | 제 140호 | [5 empty] | 734454 | 734454 |  | 3342888
59750D38017 | 010102 | F59750338017 | 나사없는전선관(노출) | E63 | M | 70 | 11759 | 823130 | 70 | 56158 | 3931060 | 0 | 0 | 67917 | 4754190 | 제 141호 | [5 empty] | 823130 | 823130 |  | 3931060
59750D38018 | 010102 | F59750338018 | 나사없는전선관(노출) | E75 | M | 6 | 15746 | 94476 | 6 | 82759 | 496554 | 0 | 0 | 98505 | 591030 | 제 142호 | [5 empty] | 94476 | 94476 |  | 496554
MM318075002 | 010102 | 3913170825309904 | 볼트고정식이음쇠(나사없는) | 커플링 E25 | 개 | 1 | 1014 | 1014 | 1 | 0 | 0 | 0 | 0 | 1014 | 1014
MM318075003 | 010102 | 3913170825309905 | 볼트고정식이음쇠(나사없는) | 커플링 E31 | 개 | 206 | 1246 | 256676 | 206 | 0 | 0 | 0 | 0 | 1246 | 256676
MM318075004 | 010102 | 3913170825309906 | 볼트고정식이음쇠(나사없는) | 커플링 E39 | 개 | 1 | 1811 | 1811 | 1 | 0 | 0 | 0 | 0 | 1811 | 1811
MM318075005 | 010102 | 3913170825309907 | 볼트고정식이음쇠(나사없는) | 커플링 E51 | 개 | 24 | 2721 | 65304 | 24 | 0 | 0 | 0 | 0 | 2721 | 65304
MM318075006 | 010102 | 3913170825309908 | 볼트고정식이음쇠(나사없는) | 커플링 E63 | 개 | 19 | 3586 | 68134 | 19 | 0 | 0 | 0 | 0 | 3586 | 68134
MM318075007 | 010102 | 3913170825309909 | 볼트고정식이음쇠(나사없는) | 커플링 E75 | 개 | 1 | 4442 | 4442 | 1 | 0 | 0 | 0 | 0 | 4442 | 4442
MM318075102 | 010102 | 3913170825309897 | 볼트고정식이음쇠(나사없는) | 커넥터 E25 | 개 | 2 | 1258 | 2516 | 2 | 0 | 0 | 0 | 0 | 1258 | 2516
MM318075103 | 010102 | 3913170825309898 | 볼트고정식이음쇠(나사없는) | 커넥터 E31 | 개 | 160 | 1513 | 242080 | 160 | 0 | 0 | 0 | 0 | 1513 | 242080
MM318075104 | 010102 | 3913170825309899 | 볼트고정식이음쇠(나사없는) | 커넥터 E39 | 개 | 2 | 1983 | 3966 | 2 | 0 | 0 | 0 | 0 | 1983 | 3966
MM318075105 | 010102 | 3913170825309900 | 볼트고정식이음쇠(나사없는) | 커넥터 E51 | 개 | 18 | 2981 | 53658 | 18 | 0 | 0 | 0 | 0 | 2981 | 53658
MM318075106 | 010102 | 3913170825309901 | 볼트고정식이음쇠(나사없는) | 커넥터 E63 | 개 | 30 | 3800 | 114000 | 30 | 0 | 0 | 0 | 0 | 3800 | 114000
MM318075107 | 010102 | 3913170825309902 | 볼트고정식이음쇠(나사없는) | 커넥터 E75 | 개 | 4 | 5002 | 20008 | 4 | 0 | 0 | 0 | 0 | 5002 | 20008
59759027063 | 010102 | 3913170824691056 | 노말밴드(나사없는 전선관용) | E31 | 개 | 160 | 3467 | 554720 | 160 | 0 | 0 | 0 | 0 | 3467 | 554720
59759027064 | 010102 | 3913170824691057 | 노말밴드(나사없는 전선관용) | E39 | 개 | 1 | 4640 | 4640 | 1 | 0 | 0 | 0 | 0 | 4640 | 4640
59759027065 | 010102 | 3913170824691058 | 노말밴드(나사없는 전선관용) | E51 | 개 | 8 | 6705 | 53640 | 8 | 0 | 0 | 0 | 0 | 6705 | 53640
59759027066 | 010102 | 3913170824691060 | 노말밴드(나사없는 전선관용) | E63 | 개 | 23 | 10240 | 235520 | 23 | 0 | 0 | 0 | 0 | 10240 | 235520
59759027067 | 010102 | 3913170824691062 | 노말밴드(나사없는 전선관용) | E75 | 개 | 2 | 16888 | 33776 | 2 | 0 | 0 | 0 | 0 | 16888 | 33776
56959000138 | 010102 | F56959000138 | 분전반-@관급자재 | MCPF-PH | 면 | 1 | 6732 | 6732 | 1 | 336621 | 336621 | 0 | 0 | 343353 | 343353 | 제 192호 | [8 empty] | 336621
56959000108 | 010102 | F56959000108 | 분전반-@관급자재 | LN-2 | 면 | 1 | 6732 | 6732 | 1 | 336621 | 336621 | 0 | 0 | 343353 | 343353 | 제 177호 | [8 empty] | 336621
56959000110 | 010102 | F56959000110 | 분전반-@관급자재 | LN-3 | 면 | 1 | 6732 | 6732 | 1 | 336621 | 336621 | 0 | 0 | 343353 | 343353 | 제 178호 | [8 empty] | 336621
56959000112 | 010102 | F56959000112 | 분전반-@관급자재 | LN-4 | 면 | 1 | 6732 | 6732 | 1 | 336621 | 336621 | 0 | 0 | 343353 | 343353 | 제 179호 | [8 empty] | 336621
56959000114 | 010102 | F56959000114 | 분전반-@관급자재 | LN-5 | 면 | 1 | 6732 | 6732 | 1 | 336621 | 336621 | 0 | 0 | 343353 | 343353 | 제 180호 | [8 empty] | 336621
56959000116 | 010102 | F56959000116 | 분전반-@관급자재 | LN-6 | 면 | 1 | 6732 | 6732 | 1 | 336621 | 336621 | 0 | 0 | 343353 | 343353 | 제 181호 | [8 empty] | 336621
56959000118 | 010102 | F56959000118 | 분전반-@관급자재 | LN-7 | 면 | 1 | 6732 | 6732 | 1 | 336621 | 336621 | 0 | 0 | 343353 | 343353 | 제 182호 | [8 empty] | 336621
56959000120 | 010102 | F56959000120 | 분전반-@관급자재 | LN-8 | 면 | 1 | 6732 | 6732 | 1 | 336621 | 336621 | 0 | 0 | 343353 | 343353 | 제 183호 | [8 empty] | 336621
56959000122 | 010102 | F56959000122 | 분전반-@관급자재 | LN-9 | 면 | 1 | 6732 | 6732 | 1 | 336621 | 336621 | 0 | 0 | 343353 | 343353 | 제 184호 | [8 empty] | 336621
56959000104 | 010102 | F56959000104 | 분전반-@관급자재 | LN-10 | 면 | 1 | 6732 | 6732 | 1 | 336621 | 336621 | 0 | 0 | 343353 | 343353 | 제 175호 | [8 empty] | 336621
56959000090 | 010102 | F56959000090 | 분전반-@관급자재 | LE-2 | 면 | 1 | 6732 | 6732 | 1 | 336621 | 336621 | 0 | 0 | 343353 | 343353 | 제 168호 | [8 empty] | 336621
56959000092 | 010102 | F56959000092 | 분전반-@관급자재 | LE-5 | 면 | 1 | 6732 | 6732 | 1 | 336621 | 336621 | 0 | 0 | 343353 | 343353 | 제 169호 | [8 empty] | 336621
56959000094 | 010102 | F56959000094 | 분전반-@관급자재 | LE-8 | 면 | 1 | 6732 | 6732 | 1 | 336621 | 336621 | 0 | 0 | 343353 | 343353 | 제 170호 | [8 empty] | 336621
56959000140 | 010102 | F56959000140 | 분전반-@관급자재 | P-ELEV | 면 | 1 | 6732 | 6732 | 1 | 336621 | 336621 | 0 | 0 | 343353 | 343353 | 제 193호 | [8 empty] | 336621
56959000088 | 010102 | F56959000088 | 분전반-@관급자재 | L-태양광 | 면 | 1 | 6732 | 6732 | 1 | 336621 | 336621 | 0 | 0 | 343353 | 343353 | 제 167호 | [8 empty] | 336621
87042155
| 합계줄 |  | ( 합 계 ) |  |  |  |  | 51374819 |  |  | 87042155 |  | 0 |  | 138416974
| 공종줄 |  | 1.전기공사::1-1.공동주택::1-1-3.동력설비공사
59753017066 | 010103 | 3913170620174449 | 1종금속제가요전선관 | 커넥터, 36 mm 일반-방수 | 개 | 4 | 1900 | 7600 | 4 | 0 | 0 | 0 | 0 | 1900 | 7600
59753017067 | 010103 | 3913170620174450 | 1종금속제가요전선관 | 커넥터, 42 mm 일반-방수 | 개 | 2 | 2750 | 5500 | 2 | 0 | 0 | 0 | 0 | 2750 | 5500
56959000012 | 010103 | F56959000012 | 1종금속제가요전선관 | 36 mm 고장력-방수 | M | 7 | 3409 | 23863 | 7 | 21428 | 149996 | 0 | 0 | 24837 | 173859 | 제 44호 | [6 empty] | 23863 |  | 149996
56959000014 | 010103 | F56959000014 | 1종금속제가요전선관 | 42 mm 고장력-방수 | M | 2 | 4439 | 8878 | 2 | 25616 | 51232 | 0 | 0 | 30055 | 60110 | 제 45호 | [6 empty] | 8878 |  | 51232
59753I57031 | 010103 | F59753857031 | 풀박스 | 150×150×100 | 개 | 2 | 5563 | 11126 | 2 | 135469 | 270938 | 0 | 0 | 141032 | 282064 | 제 55호 | [8 empty] | 270938
E1450J27203 | 010103 | FE1450927203 | 접지용비닐절연전선(F-GV) | 6㎟ | M | 9 | 1183 | 10647 | 9 | 2463 | 22167 | 0 | 0 | 3646 | 32814 | 제 73호 | [6 empty] | 10647 |  | 22167
E1450J27204 | 010103 | FE1450927204 | 접지용비닐절연전선(F-GV) | 10㎟ | M | 8 | 2106 | 16848 | 8 | 2463 | 19704 | 0 | 0 | 4569 | 36552 | 제 74호 | [6 empty] | 16848 |  | 19704
E1450B37303 | 010103 | FE1450137303 | 소방용내화전선(F-FR-8) | 3C×6㎟ | M | 9 | 5926 | 53334 | 9 | 7908 | 71172 | 0 | 0 | 13834 | 124506 | 제 98호 | [6 empty] | 53334 |  | 71172
E1450B37304 | 010103 | FE1450137304 | 소방용내화전선(F-FR-8) | 3C×10㎟ | M | 8 | 8753 | 70024 | 8 | 10949 | 87592 | 0 | 0 | 19702 | 157616 | 제 99호 | [6 empty] | 70024 |  | 87592
56950120042 | 010103 | EAA110150000 | 파이프행가 | 42 C | 식 | 3 | 19622 | 58866 | 3 | 9852 | 29556 | 0 | 0 | 29474 | 88422 | 제 7호 | [8 empty] | 29556
56950180036 | 010103 | EAA110840000 | 동력배관지지가대 | 36C | 식 | 1 | 41357 | 41357 | 1 | 251781 | 251781 | 0 | 0 | 293138 | 293138 | 제 15호 | [8 empty] | 251781
56950180042 | 010103 | EAA110850000 | 동력배관지지가대 | 42C | 식 | 1 | 41395 | 41395 | 1 | 251781 | 251781 | 0 | 0 | 293176 | 293176 | 제 16호 | [8 empty] | 251781
59750D38016 | 010103 | F59750338016 | 나사없는전선관(노출) | E51 | M | 4 | 8442 | 33768 | 4 | 38424 | 153696 | 0 | 0 | 46866 | 187464 | 제 140호 | [5 empty] | 33768 | 33768 |  | 153696
MM318075005 | 010103 | 3913170825309907 | 볼트고정식이음쇠(나사없는) | 커플링 E51 | 개 | 1 | 2721 | 2721 | 1 | 0 | 0 | 0 | 0 | 2721 | 2721
MM318075105 | 010103 | 3913170825309900 | 볼트고정식이음쇠(나사없는) | 커넥터 E51 | 개 | 2 | 2981 | 5962 | 2 | 0 | 0 | 0 | 0 | 2981 | 5962
59759027065 | 010103 | 3913170824691058 | 노말밴드(나사없는 전선관용) | E51 | 개 | 3 | 6705 | 20115 | 3 | 0 | 0 | 0 | 0 | 6705 | 20115
1359615
| 합계줄 |  | ( 합 계 ) |  |  |  |  | 412004 |  |  | 1359615 |  | 0 |  | 1771619
| 공종줄 |  | 1.전기공사::1-1.공동주택::1-1-4.전등설비공사
59753A97002 | 010104 | F59753097002 | 합성수지제 가요전선관 | CD-난연성 16㎜ | M | 216 | 449 | 96984 | 216 | 9852 | 2128032 | 0 | 0 | 10301 | 2225016 | 제 34호 |  |  |  |  | 96984 |  | 96984 |  | 2128032
59753A97003 | 010104 | F59753097003 | 합성수지제 가요전선관 | CD-난연성 22㎜ | M | 542 | 615 | 333330 | 542 | 11822 | 6407524 | 0 | 0 | 12437 | 6740854 | 제 35호 |  |  |  |  | 333330 |  | 333330 |  | 6407524
59753017043 | 010104 | 3913170620174434 | 1종금속제가요전선관 | 커넥터, 16 mm 일반-비방수 | 개 | 276 | 340 | 93840 | 276 | 0 | 0 | 0 | 0 | 340 | 93840
56959000004 | 010104 | F56959000004 | 1종금속제가요전선관 | 16 mm 고장력-비방수 | M | 69 | 691 | 47679 | 69 | 10837 | 747753 | 0 | 0 | 11528 | 795432 | 제 40호 | [6 empty] | 47679 |  | 747753
59753H67011 | 010104 | F59753767011 | 아우트렛박스 | 8각 54㎜ | 개 | 97 | 1218 | 118146 | 97 | 29557 | 2867029 | 0 | 0 | 30775 | 2985175 | 제 47호 | [8 empty] | 2867029
59753H67041 | 010104 | F59753767041 | 아우트렛박스 | 중형4각 54㎜ | 개 | 81 | 1321 | 107001 | 81 | 29557 | 2394117 | 0 | 0 | 30878 | 2501118 | 제 48호 | [8 empty] | 2394117
59753H77102 | 010104 | F59753777102 | 스위치박스 | 1 개용 54 mm | 개 | 1 | 1577 | 1577 | 1 | 49261 | 49261 | 0 | 0 | 50838 | 50838 | 제 49호 | [8 empty] | 49261
59753H77111 | 010104 | F59753777111 | 스위치박스 | 2 개용 54 mm | 개 | 9 | 1711 | 15399 | 9 | 49261 | 443349 | 0 | 0 | 50972 | 458748 | 제 50호 | [8 empty] | 443349
59753767221 | 010104 | 3912130820174712 | 아우트렛박스 커버 | 커버, 8각, 둥근구멍(평) | 개 | 96 | 282 | 27072 | 96 | 0 | 0 | 0 | 0 | 282 | 27072
59753767251 | 010104 | 3912130820174715 | 아우트렛박스 커버 | 커버, 4각, 둥근구멍(평) | 개 | 42 | 293 | 12306 | 42 | 0 | 0 | 0 | 0 | 293 | 12306
56959000020 | 010104 | F56959000020 | 450/750V 내열비닐절연전선 | HFIX 1.78mm(2.5㎟) | M | 4027 | 590 | 2375930 | 4027 | 2353 | 9475531 | 0 | 0 | 2943 | 11851461 | 제 70호 | [6 empty] | 2375930 |  | 9475531
59301F17001 | 010104 | F59301517001 | 매입스위치 | 250V 1로1구 | 개 | 1 | 1789 | 1789 | 1 | 23262 | 23262 | 0 | 0 | 25051 | 25051 | 제 108호 | [8 empty] | 23262
56959000142 | 010104 | F56959000142 | 조명기구 TYPE A-@관급자재 | LED40W(P.P) | SET | 2 | 1226 | 2452 | 2 | 61303 | 122606 | 0 | 0 | 62529 | 125058 | 제 194호 | [8 empty] | 122606
56959000154 | 010104 | F56959000154 | 조명기구 TYPE G-@관급자재 | LED10W(비상센서) | SET | 38 | 574 | 21812 | 38 | 28735 | 1091930 | 0 | 0 | 29309 | 1113742 | 제 200호 | [8 empty] | 1091930
56959000156 | 010104 | F56959000156 | 조명기구 TYPE H-@관급자재 | LED10W(센서벽부) | SET | 9 | 574 | 5166 | 9 | 28735 | 258615 | 0 | 0 | 29309 | 263781 | 제 201호 | [8 empty] | 258615
56959000162 | 010104 | F56959000162 | 조명기구 TYPE 공용부-@관급자 | LED15W(센서등) | SET | 96 | 574 | 55104 | 96 | 28735 | 2758560 | 0 | 0 | 29309 | 2813664 | 제 204호 | [8 empty] | 2758560
56959000160 | 010104 | F56959000160 | 조명기구 TYPE 공용부-@관급자 | LED15W(비상센서) | SET | 42 | 574 | 24108 | 42 | 28735 | 1206870 | 0 | 0 | 29309 | 1230978 | 제 203호 | [8 empty] | 1206870
29974439
| 합계줄 |  | ( 합 계 ) |  |  |  |  | 3339695 |  |  | 29974439 |  | 0 |  | 33314134
| 공종줄 |  | 1.전기공사::1-1.공동주택::1-1-5.전열설비공사
59753A97002 | 010105 | F59753097002 | 합성수지제 가요전선관 | CD-난연성 16㎜ | M | 251 | 449 | 112699 | 251 | 9852 | 2472852 | 0 | 0 | 10301 | 2585551 | 제 34호 |  |  |  |  | 112699 |  | 112699 |  | 2472852
59753H67041 | 010105 | F59753767041 | 아우트렛박스 | 중형4각 54㎜ | 개 | 5 | 1321 | 6605 | 5 | 29557 | 147785 | 0 | 0 | 30878 | 154390 | 제 48호 | [8 empty] | 147785
59753H77102 | 010105 | F59753777102 | 스위치박스 | 1 개용 54 mm | 개 | 18 | 1577 | 28386 | 18 | 49261 | 886698 | 0 | 0 | 50838 | 915084 | 제 49호 | [8 empty] | 886698
59753H77111 | 010105 | F59753777111 | 스위치박스 | 2 개용 54 mm | 개 | 28 | 1711 | 47908 | 28 | 49261 | 1379308 | 0 | 0 | 50972 | 1427216 | 제 50호 | [8 empty] | 1379308
59753767251 | 010105 | 3912130820174715 | 아우트렛박스 커버 | 커버, 4각, 둥근구멍(평) | 개 | 5 | 293 | 1465 | 5 | 0 | 0 | 0 | 0 | 293 | 1465
59753767281 | 010105 | 3912130820174718 | 아우트렛박스 커버 | 커버, 4각,2개용S/W (오목) | 개 | 28 | 283 | 7924 | 28 | 0 | 0 | 0 | 0 | 283 | 7924
56959000020 | 010105 | F56959000020 | 450/750V 내열비닐절연전선 | HFIX 1.78mm(2.5㎟) | M | 923 | 590 | 544570 | 923 | 2353 | 2171819 | 0 | 0 | 2943 | 2716389 | 제 70호 | [6 empty] | 544570 |  | 2171819
56959000036 | 010105 | F56959000036 | 대기전력차단콘센트 | 매입형, 15A 250V 2구 | 개 | 24 | 42637 | 1023288 | 24 | 21894 | 525456 | 0 | 0 | 64531 | 1548744 | 제 112호 | [8 empty] | 525456
59350D17206 | 010105 | F59350317206 | 콘센트 | 매입-접지형, 250V 2구 | 개 | 15 | 1822 | 27330 | 15 | 21894 | 328410 | 0 | 0 | 23716 | 355740 | 제 114호 | [8 empty] | 328410
59350D17207 | 010105 | F59350317207 | 방우콘센트 | 매입-접지형, 250V 1구 | 개 | 2 | 2474 | 4948 | 2 | 21894 | 43788 | 0 | 0 | 24368 | 48736 | 제 115호 | [8 empty] | 43788
59350D17208 | 010105 | F59350317208 | 방우콘센트 | 매입-접지형, 250V 2구 | 개 | 4 | 2560 | 10240 | 4 | 21894 | 87576 | 0 | 0 | 24454 | 97816 | 제 116호 | [8 empty] | 87576
8043692
| 합계줄 |  | ( 합 계 ) |  |  |  |  | 1815363 |  |  | 8043692 |  | 0 |  | 9859055
| 공종줄 |  | 1.전기공사::1-1.공동주택::1-1-6.피뢰설비공사
59751E67012 | 010106 | F59751467012 | 경질비닐전선관 | HI 16 mm | M | 39 | 613 | 23907 | 39 | 12315 | 480285 | 0 | 0 | 12928 | 504192 | 제 30호 | [5 empty] | 23907 | 23907 |  | 480285
59751E67014 | 010106 | F59751467014 | 경질비닐전선관 | HI 28 mm | M | 42 | 1269 | 53298 | 42 | 19704 | 827568 | 0 | 0 | 20973 | 880866 | 제 31호 | [5 empty] | 53298 | 53298 |  | 827568
59759A17043 | 010106 | F59759017043 | 강제전선관용 부품 | 위샤캡, 28 C | 개 | 2 | 3207 | 6414 | 2 | 8210 | 16420 | 0 | 0 | 11417 | 22834 | 제 46호 | [8 empty] | 16420
59759027001 | 010106 | 3913170820935617 | 경질비닐전선관용 부품 | 노말밴드, 28 mm | 개 | 4 | 859 | 3436 | 4 | 0 | 0 | 0 | 0 | 859 | 3436
59753H67041 | 010106 | F59753767041 | 아우트렛박스 | 중형4각 54㎜ | 개 | 2 | 1321 | 2642 | 2 | 29557 | 59114 | 0 | 0 | 30878 | 61756 | 제 48호 | [8 empty] | 59114
E1450J27205 | 010106 | FE1450927205 | 접지용비닐절연전선(F-GV) | 16㎟ | M | 56 | 2658 | 148848 | 56 | 2873 | 160888 | 0 | 0 | 5531 | 309736 | 제 75호 | [6 empty] | 148848 |  | 160888
E1450J27209 | 010106 | FE1450927209 | 접지용비닐절연전선(F-GV) | 50㎟ | M | 151 | 7856 | 1186256 | 151 | 3284 | 495884 | 0 | 0 | 11140 | 1682140 | 제 78호 | [6 empty] | 1186256 |  | 495884
59200C57101 | 010106 | F59200257101 | 동피뢰침 | 동피뢰침(대), 14×485mm | 개 | 2 | 47477 | 94954 | 2 | 273878 | 547756 | 0 | 0 | 321355 | 642710 | 제 119호 | [8 empty] | 547756
56959000038 | 010106 | F56959000038 | 철근클램프 | 구조체접속 | 개소 | 18 | 10558 | 190044 | 18 | 27914 | 502452 | 0 | 0 | 38472 | 692496 | 제 120호 | [8 empty] | 502452
59750E30003 | 010106 | F59750430003 | 접지단자함 | SUS, 3 CCT | 면 | 2 | 117652 | 235304 | 2 | 180626 | 361252 | 0 | 0 | 298278 | 596556 | 제 121호 | [8 empty] | 361252
E9400C67006 | 010106 | FE9400267006 | 압착단자 | R형동선 나압착 16 ㎟ | 개 | 2 | 718 | 1436 | 2 | 29563 | 59126 | 0 | 0 | 30281 | 60562 | 제 129호 | [8 empty] | 59126
E9400C67009 | 010106 | FE9400267009 | 압착단자 | R형동선 나압착 50 ㎟ | 개 | 4 | 1278 | 5112 | 4 | 43798 | 175192 | 0 | 0 | 45076 | 180304 | 제 132호 | [8 empty] | 175192
56950220302 | 010106 | EAD110121000 | 접지공사 | TEST | 식 | 2 | 32327 | 64654 | 2 | 125021 | 250042 | 1254 | 2508 | 158602 | 317204 | 제 20호 | [8 empty] | 250042
56959000044 | 010106 | F56959000044 | 이질슬리브 | 수평도체 접합용 8mm | EA | 196 | 10530 | 2063880 | 196 | 26546 | 5203016 | 0 | 0 | 37076 | 7266896 | 제 145호 | [8 empty] | 5203016
56959000046 | 010106 | F56959000046 | 구조체 연속성 측정용 단자함 |  | 면 | 2 | 140412 | 280824 | 2 | 180626 | 361252 | 0 | 0 | 321038 | 642076 | 제 146호 | [8 empty] | 361252
56959000070 | 010106 | F56959000070 | STS 봉 | 8Φ | M | 198 | 7132 | 1412136 | 198 | 6646 | 1315908 | 0 | 0 | 13778 | 2728044 | 제 158호 | [8 empty] | 1315908
MMA12687312 | 010106 | InMastDBNonCode | STS봉 지지금구 | S1 | 개소 | 198 | 5000 | 990000 | 198 | 0 | 0 | 0 | 0 | 5000 | 990000
56959000072 | 010106 | F56959000072 | STS봉후렉시블 |  | EA | 9 | 13530 | 121770 | 9 | 26546 | 238914 | 0 | 0 | 40076 | 360684 | 제 159호 | [8 empty] | 238914
MMA12687314 | 010106 | InMastDBNonCode | STS봉연결커넥터 | ￠ 8(-형) | EA | 99 | 3500 | 346500 | 99 | 0 | 0 | 0 | 0 | 3500 | 346500
56959000082 | 010106 | F56959000082 | 철근 죔쇠접속 |  | EA | 78 | 3647 | 284466 | 78 | 7389 | 576342 | 0 | 0 | 11036 | 860808 | 제 164호 | [8 empty] | 576342
MMJ47055396 | 010106 | 3912162120169295 | 피뢰침지지대 | 4M | SET | 2 | 450000 | 900000 | 2 | 0 | 0 | 0 | 0 | 450000 | 900000
11631411
| 합계줄 |  | ( 합 계 ) |  |  |  |  | 8415881 |  |  | 11631411 |  | 2508 |  | 20049800
| 공종줄 |  | 1.전기공사::1-1.공동주택::1-1-7.태양광설비공사
59753I57031 | 010107 | F59753857031 | 풀박스 | 150×150×100 | 개 | 4 | 5563 | 22252 | 4 | 135469 | 541876 | 0 | 0 | 141032 | 564128 | 제 55호 | [8 empty] | 541876
E1450J27205 | 010107 | FE1450927205 | 접지용비닐절연전선(F-GV) | 16㎟ | M | 10 | 2658 | 26580 | 10 | 2873 | 28730 | 0 | 0 | 5531 | 55310 | 제 75호 | [6 empty] | 26580 |  | 28730
E1450J27208 | 010107 | FE1450927208 | 접지용비닐절연전선(F-GV) | 35㎟ | M | 17 | 5972 | 101524 | 17 | 2873 | 48841 | 0 | 0 | 8845 | 150365 | 제 77호 | [6 empty] | 101524 |  | 48841
56959000024 | 010107 | F56959000024 | 폴리에틸렌 난연케이블-2열/옥내 | 0.6/1kv F-CV 1C×70㎟ | M | 35 | 13057 | 456995 | 35 | 15603 | 546105 | 0 | 0 | 28660 | 1003100 | 제 83호 | [6 empty] | 456995 |  | 546105
E1450C87565 | 010107 | FE1450287565 | 폴리에틸렌 난연케이블 | 0.6/1kv F-CV 4C×16㎟ | M | 191 | 13750 | 2626250 | 191 | 18188 | 3473908 | 0 | 0 | 31938 | 6100158 | 제 93호 | [6 empty] | 2626250 |  | 3473908
61452B67511 | 010107 | F61452167511 | STP 케이블 | Cat.5 0.5mm 4P | M | 225 | 1769 | 398025 | 225 | 7852 | 1766700 | 0 | 0 | 9621 | 2164725 | 제 107호 | [6 empty] | 398025 |  | 1766700
E9400B77026 | 010107 | FE9400177026 | 러그단자 | 동관단자 2 HOLE 70 ㎟ | 개 | 12 | 1718 | 20616 | 12 | 51463 | 617556 | 0 | 0 | 53181 | 638172 | 제 127호 | [8 empty] | 617556
E9400C67006 | 010107 | FE9400267006 | 압착단자 | R형동선 나압착 16 ㎟ | 개 | 20 | 718 | 14360 | 20 | 29563 | 591260 | 0 | 0 | 30281 | 605620 | 제 129호 | [8 empty] | 591260
E9400C67008 | 010107 | FE9400267008 | 압착단자 | R형동선 나압착 35 ㎟ | 개 | 4 | 1030 | 4120 | 4 | 39418 | 157672 | 0 | 0 | 40448 | 161792 | 제 131호 | [8 empty] | 157672
56950120016 | 010107 | EAA110110000 | 파이프행가 | 16 C | 식 | 27 | 19534 | 527418 | 27 | 9852 | 266004 | 0 | 0 | 29386 | 793422 | 제 3호 | [8 empty] | 266004
59750D38011 | 010107 | F59750338011 | 나사없는전선관(노출) | E19 | M | 41 | 3045 | 124845 | 41 | 14778 | 605898 | 0 | 0 | 17823 | 730743 | 제 136호 | [5 empty] | 124845 | 124845 |  | 605898
59750D38016 | 010107 | F59750338016 | 나사없는전선관(노출) | E51 | M | 5 | 8442 | 42210 | 5 | 38424 | 192120 | 0 | 0 | 46866 | 234330 | 제 140호 | [5 empty] | 42210 | 42210 |  | 192120
59750D38018 | 010107 | F59750338018 | 나사없는전선관(노출) | E75 | M | 14 | 15746 | 220444 | 14 | 82759 | 1158626 | 0 | 0 | 98505 | 1379070 | 제 142호 | [5 empty] | 220444 | 220444 |  | 1158626
MM318075001 | 010107 | 3913170825309903 | 볼트고정식이음쇠(나사없는) | 커플링 E19 | 개 | 11 | 830 | 9130 | 11 | 0 | 0 | 0 | 0 | 830 | 9130
MM318075005 | 010107 | 3913170825309907 | 볼트고정식이음쇠(나사없는) | 커플링 E51 | 개 | 1 | 2721 | 2721 | 1 | 0 | 0 | 0 | 0 | 2721 | 2721
MM318075007 | 010107 | 3913170825309909 | 볼트고정식이음쇠(나사없는) | 커플링 E75 | 개 | 3 | 4442 | 13326 | 3 | 0 | 0 | 0 | 0 | 4442 | 13326
MM318075101 | 010107 | 3913170825309896 | 볼트고정식이음쇠(나사없는) | 커넥터 E19 | 개 | 12 | 1087 | 13044 | 12 | 0 | 0 | 0 | 0 | 1087 | 13044
MM318075105 | 010107 | 3913170825309900 | 볼트고정식이음쇠(나사없는) | 커넥터 E51 | 개 | 4 | 2981 | 11924 | 4 | 0 | 0 | 0 | 0 | 2981 | 11924
MM318075107 | 010107 | 3913170825309902 | 볼트고정식이음쇠(나사없는) | 커넥터 E75 | 개 | 4 | 5002 | 20008 | 4 | 0 | 0 | 0 | 0 | 5002 | 20008
59759027065 | 010107 | 3913170824691058 | 노말밴드(나사없는 전선관용) | E51 | 개 | 2 | 6705 | 13410 | 2 | 0 | 0 | 0 | 0 | 6705 | 13410
59759027067 | 010107 | 3913170824691062 | 노말밴드(나사없는 전선관용) | E75 | 개 | 4 | 16888 | 67552 | 4 | 0 | 0 | 0 | 0 | 16888 | 67552
MMJ50615313 | 010107 | InMastDBNonCode | 태양광 발전장치(DPVQMax-EK30) | 30kW급 | EA | 1 |  | 0 | 1 | 0 | 0 | 0 | 0 |  | 0 | 관급자재
MMJ50615314 | 010107 | InMastDBNonCode | 태양광 발전장치(DPVQMax-EK25) | 25kW급 | EA | 1 |  | 0 | 1 | 0 | 0 | 0 | 0 |  | 0 | 관급자재
MMJ50615315 | 010107 | InMastDBNonCode | 모니터링시스템(PVQMax-MON) | 옵션 | EA | 1 |  | 0 | 1 | 0 | 0 | 0 | 0 |  | 0 | 관급자재
| 합계줄 |  | ( 합 계 ) |  |  |  |  | 4736754 |  |  | 9995296 |  | 0 |  | 14732050 | [9 empty] | 9995296
| 공종줄 |  | 1.전기공사::1-1.공동주택::1-1-8.원격검침설비공사
59751E67012 | 010108 | F59751467012 | 경질비닐전선관 | HI 16 mm | M | 22 | 613 | 13486 | 22 | 12315 | 270930 | 0 | 0 | 12928 | 284416 | 제 30호 | [5 empty] | 13486 | 13486 |  | 270930
59753A97002 | 010108 | F59753097002 | 합성수지제 가요전선관 | CD-난연성 16㎜ | M | 1620 | 449 | 727380 | 1620 | 9852 | 15960240 | 0 | 0 | 10301 | 16687620 | 제 34호 |  |  |  |  | 727380 |  | 727380 |  | 15960240
59753H77102 | 010108 | F59753777102 | 스위치박스 | 1 개용 54 mm | 개 | 80 | 1577 | 126160 | 80 | 49261 | 3940880 | 0 | 0 | 50838 | 4067040 | 제 49호 | [8 empty] | 3940880
59753H77111 | 010108 | F59753777111 | 스위치박스 | 2 개용 54 mm | 개 | 80 | 1711 | 136880 | 80 | 49261 | 3940880 | 0 | 0 | 50972 | 4077760 | 제 50호 | [8 empty] | 3940880
59753I57001 | 010108 | F59753857001 | 풀박스 | 100×100×50 | 개 | 82 | 3121 | 255922 | 82 | 41872 | 3433504 | 0 | 0 | 44993 | 3689426 | 제 54호 | [8 empty] | 3433504
E1450D58401 | 010108 | FE1450358401 | 난연제어케이블 | F-CVV-S, 2Cx1.5㎟ | M | 9 | 1648 | 14832 | 9 | 5109 | 45981 | 0 | 0 | 6757 | 60813 | 제 104호 | [6 empty] | 14832 |  | 45981
56959000034 | 010108 | F56959000034 | UTP 케이블 | Cat.5E 0.5mm 4P | M | 3458 | 560 | 1936480 | 3458 | 6543 | 22625694 | 0 | 0 | 7103 | 24562174 | 제 106호 | [6 empty] | 1936480 |  | 22625694
56950120016 | 010108 | EAA110110000 | 파이프행가 | 16 C | 식 | 2 | 19534 | 39068 | 2 | 9852 | 19704 | 0 | 0 | 29386 | 58772 | 제 3호 | [8 empty] | 19704
56950120022 | 010108 | EAA110120000 | 파이프행가 | 22 C | 식 | 3 | 19539 | 58617 | 3 | 9852 | 29556 | 0 | 0 | 29391 | 88173 | 제 4호 | [8 empty] | 29556
59750D38011 | 010108 | F59750338011 | 나사없는전선관(노출) | E19 | M | 3 | 3045 | 9135 | 3 | 14778 | 44334 | 0 | 0 | 17823 | 53469 | 제 136호 | [5 empty] | 9135 | 9135 |  | 44334
59750D38012 | 010108 | F59750338012 | 나사없는전선관(노출) | E25 | M | 5 | 3942 | 19710 | 5 | 17734 | 88670 | 0 | 0 | 21676 | 108380 | 제 137호 | [5 empty] | 19710 | 19710 |  | 88670
MM318075001 | 010108 | 3913170825309903 | 볼트고정식이음쇠(나사없는) | 커플링 E19 | 개 | 1 | 830 | 830 | 1 | 0 | 0 | 0 | 0 | 830 | 830
MM318075002 | 010108 | 3913170825309904 | 볼트고정식이음쇠(나사없는) | 커플링 E25 | 개 | 1 | 1014 | 1014 | 1 | 0 | 0 | 0 | 0 | 1014 | 1014
MM318075101 | 010108 | 3913170825309896 | 볼트고정식이음쇠(나사없는) | 커넥터 E19 | 개 | 2 | 1087 | 2174 | 2 | 0 | 0 | 0 | 0 | 1087 | 2174
MM318075102 | 010108 | 3913170825309897 | 볼트고정식이음쇠(나사없는) | 커넥터 E25 | 개 | 2 | 1258 | 2516 | 2 | 0 | 0 | 0 | 0 | 1258 | 2516
MMO36274222 | 010108 | InMastDBNonCode | 난방 구동기 데이터 전송장치 |  | EA | 80 | 0 | 0 | 80 | 0 | 0 | 0 | 0 |  | 0
MMO36274230 | 010108 | InMastDBNonCode | 전자식 전력량계 | 1P2W 220 60(15)A | EA | 82 | 70000 | 5740000 | 82 | 0 | 0 | 0 | 0 | 70000 | 5740000
MMO36274231 | 010108 | InMastDBNonCode | 전자식 전력량계 | 3P4W 220/380V 40(10)A | EA | 1 | 150000 | 150000 | 1 | 0 | 0 | 0 | 0 | 150000 | 150000
MMO36274232 | 010108 | InMastDBNonCode | 전자식 전력량계 | 3P4W 220/380V 120(30)A | EA | 1 | 180000 | 180000 | 1 | 0 | 0 | 0 | 0 | 180000 | 180000
MMO36274237 | 010108 | InMastDBNonCode | 자동검침접속장치 | AGU | EA | 44 | 70000 | 3080000 | 44 | 0 | 0 | 0 | 0 | 70000 | 3080000
MMO36274238 | 010108 | InMastDBNonCode | 분산제어장치 | DCU | EA | 1 | 600000 | 600000 | 1 | 0 | 0 | 0 | 0 | 600000 | 600000
MMO36274239 | 010108 | InMastDBNonCode | 통신변환장치 | CCU | EA | 1 | 900000 | 900000 | 1 | 0 | 0 | 0 | 0 | 900000 | 900000
MMO36274240 | 010108 | InMastDBNonCode | 중앙관제장치 | CCMS | 식 | 1 | 9000000 | 9000000 | 1 | 0 | 0 | 0 | 0 | 9000000 | 9000000
MMO36274241 | 010108 | InMastDBNonCode | 설치 및 시운전비 | 원격검침(강릉시입암동) | 식 | 1 | 26624363 | 26624363 | 1 | 0 | 0 | 0 | 0 | 26624363 | 26624363
| 합계줄 |  | ( 합 계 ) |  |  |  |  | 49618567 |  |  | 50400373 |  | 0 |  | 100018940 | [9 empty] | 50400373
| 공종줄 |  | 1.전기공사::1-2.부대시설::1-2-1.전력간선설비공사
E1450J27203 | 010201 | FE1450927203 | 접지용비닐절연전선(F-GV) | 6㎟ | M | 19 | 1183 | 22477 | 19 | 2463 | 46797 | 0 | 0 | 3646 | 69274 | 제 73호 | [6 empty] | 22477 |  | 46797
E1450J27204 | 010201 | FE1450927204 | 접지용비닐절연전선(F-GV) | 10㎟ | M | 41 | 2106 | 86346 | 41 | 2463 | 100983 | 0 | 0 | 4569 | 187329 | 제 74호 | [6 empty] | 86346 |  | 100983
E1450J27205 | 010201 | FE1450927205 | 접지용비닐절연전선(F-GV) | 16㎟ | M | 27 | 2658 | 71766 | 27 | 2873 | 77571 | 0 | 0 | 5531 | 149337 | 제 75호 | [6 empty] | 71766 |  | 77571
E1450C87563 | 010201 | FE1450287563 | 폴리에틸렌 난연케이블 | 0.6/1kv F-CV 4C×6㎟ | M | 80 | 5347 | 427760 | 80 | 10341 | 827280 | 0 | 0 | 15688 | 1255040 | 제 91호 | [6 empty] | 427760 |  | 827280
E1450C87564 | 010201 | FE1450287564 | 폴리에틸렌 난연케이블 | 0.6/1kv F-CV 4C×10㎟ | M | 253 | 8341 | 2110273 | 253 | 14903 | 3770459 | 0 | 0 | 23244 | 5880732 | 제 92호 | [6 empty] | 2110273 |  | 3770459
E1450C87566 | 010201 | FE1450287566 | 폴리에틸렌 난연케이블 | 0.6/1kv F-CV 4C×25㎟ | M | 80 | 21124 | 1689920 | 80 | 23724 | 1897920 | 0 | 0 | 44848 | 3587840 | 제 94호 | [6 empty] | 1689920 |  | 1897920
E1450C87568 | 010201 | FE1450287568 | 폴리에틸렌 난연케이블 | 0.6/1kv F-CV 4C×35㎟ | M | 96 | 21899 | 2102304 | 96 | 28469 | 2733024 | 0 | 0 | 50368 | 4835328 | 제 95호 | [6 empty] | 2102304 |  | 2733024
E9400C67006 | 010201 | FE9400267006 | 압착단자 | R형동선 나압착 16 ㎟ | 개 | 4 | 718 | 2872 | 4 | 29563 | 118252 | 0 | 0 | 30281 | 121124 | 제 129호 | [8 empty] | 118252
E9400C67007 | 010201 | FE9400267007 | 압착단자 | R형동선 나압착 25 ㎟ | 개 | 8 | 909 | 7272 | 8 | 36133 | 289064 | 0 | 0 | 37042 | 296336 | 제 130호 | [8 empty] | 289064
E9400C67008 | 010201 | FE9400267008 | 압착단자 | R형동선 나압착 35 ㎟ | 개 | 8 | 1030 | 8240 | 8 | 39418 | 315344 | 0 | 0 | 40448 | 323584 | 제 131호 | [8 empty] | 315344
56950120036 | 010201 | EAA110140000 | 파이프행가 | 36 C | 식 | 10 | 19585 | 195850 | 10 | 9852 | 98520 | 0 | 0 | 29437 | 294370 | 제 6호 | [8 empty] | 98520
56950120042 | 010201 | EAA110150000 | 파이프행가 | 42 C | 식 | 19 | 19622 | 372818 | 19 | 9852 | 187188 | 0 | 0 | 29474 | 560006 | 제 7호 | [8 empty] | 187188
56950120054 | 010201 | EAA110160000 | 파이프행가 | 54 C | 식 | 13 | 19816 | 257608 | 13 | 9852 | 128076 | 0 | 0 | 29668 | 385684 | 제 8호 | [8 empty] | 128076
59750D38014 | 010201 | F59750338014 | 나사없는전선관(노출) | E39 | M | 15 | 6369 | 95535 | 15 | 29557 | 443355 | 0 | 0 | 35926 | 538890 | 제 139호 | [5 empty] | 95535 | 95535 |  | 443355
59750D38016 | 010201 | F59750338016 | 나사없는전선관(노출) | E51 | M | 29 | 8442 | 244818 | 29 | 38424 | 1114296 | 0 | 0 | 46866 | 1359114 | 제 140호 | [5 empty] | 244818 | 244818 |  | 1114296
59750D38017 | 010201 | F59750338017 | 나사없는전선관(노출) | E63 | M | 19 | 11759 | 223421 | 19 | 56158 | 1067002 | 0 | 0 | 67917 | 1290423 | 제 141호 | [5 empty] | 223421 | 223421 |  | 1067002
MM318075004 | 010201 | 3913170825309906 | 볼트고정식이음쇠(나사없는) | 커플링 E39 | 개 | 4 | 1811 | 7244 | 4 | 0 | 0 | 0 | 0 | 1811 | 7244
MM318075005 | 010201 | 3913170825309907 | 볼트고정식이음쇠(나사없는) | 커플링 E51 | 개 | 8 | 2721 | 21768 | 8 | 0 | 0 | 0 | 0 | 2721 | 21768
MM318075006 | 010201 | 3913170825309908 | 볼트고정식이음쇠(나사없는) | 커플링 E63 | 개 | 5 | 3586 | 17930 | 5 | 0 | 0 | 0 | 0 | 3586 | 17930
MM318075104 | 010201 | 3913170825309899 | 볼트고정식이음쇠(나사없는) | 커넥터 E39 | 개 | 2 | 1983 | 3966 | 2 | 0 | 0 | 0 | 0 | 1983 | 3966
MM318075105 | 010201 | 3913170825309900 | 볼트고정식이음쇠(나사없는) | 커넥터 E51 | 개 | 6 | 2981 | 17886 | 6 | 0 | 0 | 0 | 0 | 2981 | 17886
MM318075106 | 010201 | 3913170825309901 | 볼트고정식이음쇠(나사없는) | 커넥터 E63 | 개 | 4 | 3800 | 15200 | 4 | 0 | 0 | 0 | 0 | 3800 | 15200
59759027064 | 010201 | 3913170824691057 | 노말밴드(나사없는 전선관용) | E39 | 개 | 4 | 4640 | 18560 | 4 | 0 | 0 | 0 | 0 | 4640 | 18560
59759027065 | 010201 | 3913170824691058 | 노말밴드(나사없는 전선관용) | E51 | 개 | 5 | 6705 | 33525 | 5 | 0 | 0 | 0 | 0 | 6705 | 33525
59759027066 | 010201 | 3913170824691060 | 노말밴드(나사없는 전선관용) | E63 | 개 | 5 | 10240 | 51200 | 5 | 0 | 0 | 0 | 0 | 10240 | 51200
56959000106 | 010201 | F56959000106 | 분전반-@관급자재 | LN-1 | 면 | 1 | 6732 | 6732 | 1 | 336621 | 336621 | 0 | 0 | 343353 | 343353 | 제 176호 | [8 empty] | 336621
56959000100 | 010201 | F56959000100 | 분전반-@관급자재 | LE-방재실 | 면 | 1 | 6732 | 6732 | 1 | 336621 | 336621 | 0 | 0 | 343353 | 343353 | 제 173호 | [8 empty] | 336621
56959000098 | 010201 | F56959000098 | 분전반-@관급자재 | LE-MDF | 면 | 1 | 6732 | 6732 | 1 | 336621 | 336621 | 0 | 0 | 343353 | 343353 | 제 172호 | [8 empty] | 336621
56959000126 | 010201 | F56959000126 | 분전반-@관급자재 | LN-주민카페 | 면 | 1 | 6732 | 6732 | 1 | 336621 | 336621 | 0 | 0 | 343353 | 343353 | 제 186호 | [8 empty] | 336621
56959000124 | 010201 | F56959000124 | 분전반-@관급자재 | LN-주민공동 | 면 | 1 | 6732 | 6732 | 1 | 336621 | 336621 | 0 | 0 | 343353 | 343353 | 제 185호 | [8 empty] | 336621
56959000086 | 010201 | F56959000086 | 분전반-@관급자재 | L-보안등 | 면 | 1 | 6732 | 6732 | 1 | 336621 | 336621 | 0 | 0 | 343353 | 343353 | 제 166호 | [8 empty] | 336621
15234857
| 합계줄 |  | ( 합 계 ) |  |  |  |  | 8146951 |  |  | 15234857 |  | 0 |  | 23381808
| 공종줄 |  | 1.전기공사::1-2.부대시설::1-2-2.동력설비공사
59753A97002 | 010202 | F59753097002 | 합성수지제 가요전선관 | CD-난연성 16㎜ | M | 158 | 449 | 70942 | 158 | 9852 | 1556616 | 0 | 0 | 10301 | 1627558 | 제 34호 |  |  |  |  | 70942 |  | 70942 |  | 1556616
59753017043 | 010202 | 3913170620174434 | 1종금속제가요전선관 | 커넥터, 16 mm 일반-비방수 | 개 | 30 | 340 | 10200 | 30 | 0 | 0 | 0 | 0 | 340 | 10200
59753017045 | 010202 | 3913170620174436 | 1종금속제가요전선관 | 커넥터, 28 mm 일반-비방수 | 개 | 2 | 545 | 1090 | 2 | 0 | 0 | 0 | 0 | 545 | 1090
59753017046 | 010202 | 3913170620174437 | 1종금속제가요전선관 | 커넥터, 36 mm 일반-비방수 | 개 | 12 | 1175 | 14100 | 12 | 0 | 0 | 0 | 0 | 1175 | 14100
56959000004 | 010202 | F56959000004 | 1종금속제가요전선관 | 16 mm 고장력-비방수 | M | 13 | 691 | 8983 | 13 | 10837 | 140881 | 0 | 0 | 11528 | 149864 | 제 40호 | [6 empty] | 8983 |  | 140881
56959000006 | 010202 | F56959000006 | 1종금속제가요전선관 | 28 mm 고장력-비방수 | M | 2 | 1132 | 2264 | 2 | 17734 | 35468 | 0 | 0 | 18866 | 37732 | 제 41호 | [6 empty] | 2264 |  | 35468
56959000008 | 010202 | F56959000008 | 1종금속제가요전선관 | 36 mm 고장력-비방수 | M | 46 | 1367 | 62882 | 46 | 21428 | 985688 | 0 | 0 | 22795 | 1048570 | 제 42호 | [6 empty] | 62882 |  | 985688
59753H67041 | 010202 | F59753767041 | 아우트렛박스 | 중형4각 54㎜ | 개 | 15 | 1321 | 19815 | 15 | 29557 | 443355 | 0 | 0 | 30878 | 463170 | 제 48호 | [8 empty] | 443355
59753H77111 | 010202 | F59753777111 | 스위치박스 | 2 개용 54 mm | 개 | 12 | 1711 | 20532 | 12 | 49261 | 591132 | 0 | 0 | 50972 | 611664 | 제 50호 | [8 empty] | 591132
59753767251 | 010202 | 3912130820174715 | 아우트렛박스 커버 | 커버, 4각, 둥근구멍(평) | 개 | 15 | 293 | 4395 | 15 | 0 | 0 | 0 | 0 | 293 | 4395
59753I57031 | 010202 | F59753857031 | 풀박스 | 150×150×100 | 개 | 7 | 5563 | 38941 | 7 | 135469 | 948283 | 0 | 0 | 141032 | 987224 | 제 55호 | [8 empty] | 948283
E1450G67003 | 010202 | FE1450667003 | 450/750V 내열비닐절연전선 | HFIX 2.25mm(4㎟) | M | 328 | 879 | 288312 | 328 | 2353 | 771784 | 0 | 0 | 3232 | 1060096 | 제 71호 | [6 empty] | 288312 |  | 771784
E1450J27202 | 010202 | FE1450927202 | 접지용비닐절연전선(F-GV) | 4㎟ | M | 142 | 1066 | 151372 | 142 | 2463 | 349746 | 0 | 0 | 3529 | 501118 | 제 72호 | [6 empty] | 151372 |  | 349746
E1450C87522 | 010202 | FE1450287522 | 폴리에틸렌 난연케이블 | 0.6/1kv F-CV 2C×4㎟ | M | 21 | 2308 | 48468 | 21 | 4866 | 102186 | 0 | 0 | 7174 | 150654 | 제 86호 | [6 empty] | 48468 |  | 102186
E1450C87539 | 010202 | FE1450287539 | 폴리에틸렌 난연케이블 | 0.6/1kv F-CV 3C×4㎟ | M | 120 | 3073 | 368760 | 120 | 6691 | 802920 | 0 | 0 | 9764 | 1171680 | 제 89호 | [6 empty] | 368760 |  | 802920
56950120028 | 010202 | EAA110130000 | 파이프행가 | 28 C | 식 | 11 | 19561 | 215171 | 11 | 9852 | 108372 | 0 | 0 | 29413 | 323543 | 제 5호 | [8 empty] | 108372
56950120036 | 010202 | EAA110140000 | 파이프행가 | 36 C | 식 | 43 | 19585 | 842155 | 43 | 9852 | 423636 | 0 | 0 | 29437 | 1265791 | 제 6호 | [8 empty] | 423636
59750D38013 | 010202 | F59750338013 | 나사없는전선관(노출) | E31 | M | 17 | 5334 | 90678 | 17 | 23645 | 401965 | 0 | 0 | 28979 | 492643 | 제 138호 | [5 empty] | 90678 | 90678 |  | 401965
59750D38014 | 010202 | F59750338014 | 나사없는전선관(노출) | E39 | M | 66 | 6369 | 420354 | 66 | 29557 | 1950762 | 0 | 0 | 35926 | 2371116 | 제 139호 | [5 empty] | 420354 | 420354 |  | 1950762
MM318075003 | 010202 | 3913170825309905 | 볼트고정식이음쇠(나사없는) | 커플링 E31 | 개 | 4 | 1246 | 4984 | 4 | 0 | 0 | 0 | 0 | 1246 | 4984
MM318075004 | 010202 | 3913170825309906 | 볼트고정식이음쇠(나사없는) | 커플링 E39 | 개 | 17 | 1811 | 30787 | 17 | 0 | 0 | 0 | 0 | 1811 | 30787
MM318075103 | 010202 | 3913170825309898 | 볼트고정식이음쇠(나사없는) | 커넥터 E31 | 개 | 2 | 1513 | 3026 | 2 | 0 | 0 | 0 | 0 | 1513 | 3026
MM318075104 | 010202 | 3913170825309899 | 볼트고정식이음쇠(나사없는) | 커넥터 E39 | 개 | 8 | 1983 | 15864 | 8 | 0 | 0 | 0 | 0 | 1983 | 15864
59759027063 | 010202 | 3913170824691056 | 노말밴드(나사없는 전선관용) | E31 | 개 | 3 | 3467 | 10401 | 3 | 0 | 0 | 0 | 0 | 3467 | 10401
59759027064 | 010202 | 3913170824691057 | 노말밴드(나사없는 전선관용) | E39 | 개 | 12 | 4640 | 55680 | 12 | 0 | 0 | 0 | 0 | 4640 | 55680
9612794
| 합계줄 |  | ( 합 계 ) |  |  |  |  | 2800156 |  |  | 9612794 |  | 0 |  | 12412950
| 공종줄 |  | 1.전기공사::1-2.부대시설::1-2-3.전등설비공사
59753A97002 | 010203 | F59753097002 | 합성수지제 가요전선관 | CD-난연성 16㎜ | M | 133 | 449 | 59717 | 133 | 9852 | 1310316 | 0 | 0 | 10301 | 1370033 | 제 34호 |  |  |  |  | 59717 |  | 59717 |  | 1310316
59753A97003 | 010203 | F59753097003 | 합성수지제 가요전선관 | CD-난연성 22㎜ | M | 5 | 615 | 3075 | 5 | 11822 | 59110 | 0 | 0 | 12437 | 62185 | 제 35호 |  |  |  |  | 3075 |  | 3075 |  | 59110
59753017043 | 010203 | 3913170620174434 | 1종금속제가요전선관 | 커넥터, 16 mm 일반-비방수 | 개 | 84 | 340 | 28560 | 84 | 0 | 0 | 0 | 0 | 340 | 28560
56959000004 | 010203 | F56959000004 | 1종금속제가요전선관 | 16 mm 고장력-비방수 | M | 33 | 691 | 22803 | 33 | 10837 | 357621 | 0 | 0 | 11528 | 380424 | 제 40호 | [6 empty] | 22803 |  | 357621
59753H67011 | 010203 | F59753767011 | 아우트렛박스 | 8각 54㎜ | 개 | 30 | 1218 | 36540 | 30 | 29557 | 886710 | 0 | 0 | 30775 | 923250 | 제 47호 | [8 empty] | 886710
59753H67041 | 010203 | F59753767041 | 아우트렛박스 | 중형4각 54㎜ | 개 | 14 | 1321 | 18494 | 14 | 29557 | 413798 | 0 | 0 | 30878 | 432292 | 제 48호 | [8 empty] | 413798
59753H77102 | 010203 | F59753777102 | 스위치박스 | 1 개용 54 mm | 개 | 9 | 1577 | 14193 | 9 | 49261 | 443349 | 0 | 0 | 50838 | 457542 | 제 49호 | [8 empty] | 443349
59753767221 | 010203 | 3912130820174712 | 아우트렛박스 커버 | 커버, 8각, 둥근구멍(평) | 개 | 30 | 282 | 8460 | 30 | 0 | 0 | 0 | 0 | 282 | 8460
59753767251 | 010203 | 3912130820174715 | 아우트렛박스 커버 | 커버, 4각, 둥근구멍(평) | 개 | 14 | 293 | 4102 | 14 | 0 | 0 | 0 | 0 | 293 | 4102
56959000020 | 010203 | F56959000020 | 450/750V 내열비닐절연전선 | HFIX 1.78mm(2.5㎟) | M | 688 | 590 | 405920 | 688 | 2353 | 1618864 | 0 | 0 | 2943 | 2024784 | 제 70호 | [6 empty] | 405920 |  | 1618864
59301F17001 | 010203 | F59301517001 | 매입스위치 | 250V 1로1구 | 개 | 3 | 1789 | 5367 | 3 | 23262 | 69786 | 0 | 0 | 25051 | 75153 | 제 108호 | [8 empty] | 69786
59301F17002 | 010203 | F59301517002 | 매입스위치 | 250V 1로2구 | 개 | 6 | 2318 | 13908 | 6 | 23262 | 139572 | 0 | 0 | 25580 | 153480 | 제 109호 | [8 empty] | 139572
59350D17205 | 010203 | F59350317205 | 콘센트 | 매입-접지형, 250V 1구 | 개 | 2 | 1372 | 2744 | 2 | 21894 | 43788 | 0 | 0 | 23266 | 46532 | 제 113호 | [8 empty] | 43788
5695C100010 | 010203 | F5695C100010 | 다운라이트구멍따기 |  | 개소 | 5 | 224 | 1120 | 5 | 11220 | 56100 | 0 | 0 | 11444 | 57220 | 제 26호 | [8 empty] | 56100
56959000042 | 010203 | F56959000042 | 카운터센서 | 화장실 | SET | 2 | 51313 | 102626 | 2 | 65682 | 131364 | 0 | 0 | 116995 | 233990 | 제 144호 | [8 empty] | 131364
56959000076 | 010203 | F56959000076 | 조명기구 TYPE D | LED40W(매입등) | SET | 35 | 89291 | 3125185 | 35 | 64587 | 2260545 | 0 | 0 | 153878 | 5385730 | 제 161호 | [8 empty] | 2260545
56959000078 | 010203 | F56959000078 | 조명기구 TYPE E | LED15W(D.L) | SET | 4 | 40760 | 163040 | 4 | 38040 | 152160 | 0 | 0 | 78800 | 315200 | 제 162호 | [8 empty] | 152160
56959000080 | 010203 | F56959000080 | 조명기구 TYPE F | LED15W(비상D.L) | SET | 1 | 40760 | 40760 | 1 | 38040 | 38040 | 0 | 0 | 78800 | 78800 | 제 163호 | [8 empty] | 38040
7981123
| 합계줄 |  | ( 합 계 ) |  |  |  |  | 4056614 |  |  | 7981123 |  | 0 |  | 12037737
| 공종줄 |  | 1.전기공사::1-2.부대시설::1-2-4.전열설비공사
59751E67015 | 010204 | F59751467015 | 경질비닐전선관 | HI 36 mm | M | 16 | 1751 | 28016 | 16 | 24630 | 394080 | 0 | 0 | 26381 | 422096 | 제 32호 | [5 empty] | 28016 | 28016 |  | 394080
59753A97002 | 010204 | F59753097002 | 합성수지제 가요전선관 | CD-난연성 16㎜ | M | 306 | 449 | 137394 | 306 | 9852 | 3014712 | 0 | 0 | 10301 | 3152106 | 제 34호 |  |  |  |  | 137394 |  | 137394 |  | 3014712
59759027002 | 010204 | 3913170820935618 | 경질비닐전선관용 부품 | 노말밴드, 36 mm | 개 | 2 | 1009 | 2018 | 2 | 0 | 0 | 0 | 0 | 1009 | 2018
59753H77102 | 010204 | F59753777102 | 스위치박스 | 1 개용 54 mm | 개 | 30 | 1577 | 47310 | 30 | 49261 | 1477830 | 0 | 0 | 50838 | 1525140 | 제 49호 | [8 empty] | 1477830
59753H77111 | 010204 | F59753777111 | 스위치박스 | 2 개용 54 mm | 개 | 7 | 1711 | 11977 | 7 | 49261 | 344827 | 0 | 0 | 50972 | 356804 | 제 50호 | [8 empty] | 344827
59753767281 | 010204 | 3912130820174718 | 아우트렛박스 커버 | 커버, 4각,2개용S/W (오목) | 개 | 7 | 283 | 1981 | 7 | 0 | 0 | 0 | 0 | 283 | 1981
59350A67031 | 010204 | F59350067031 | 시스템 박스 | Con'매입용 | 개 | 5 | 27298 | 136490 | 5 | 172415 | 862075 | 0 | 0 | 199713 | 998565 | 제 52호 | [8 empty] | 862075
59753I57031 | 010204 | F59753857031 | 풀박스 | 150×150×100 | 개 | 3 | 5563 | 16689 | 3 | 135469 | 406407 | 0 | 0 | 141032 | 423096 | 제 55호 | [8 empty] | 406407
56959000020 | 010204 | F56959000020 | 450/750V 내열비닐절연전선 | HFIX 1.78mm(2.5㎟) | M | 1123 | 590 | 662570 | 1123 | 2353 | 2642419 | 0 | 0 | 2943 | 3304989 | 제 70호 | [6 empty] | 662570 |  | 2642419
E1450J27204 | 010204 | FE1450927204 | 접지용비닐절연전선(F-GV) | 10㎟ | M | 18 | 2106 | 37908 | 18 | 2463 | 44334 | 0 | 0 | 4569 | 82242 | 제 74호 | [6 empty] | 37908 |  | 44334
E1450C87524 | 010204 | FE1450287524 | 폴리에틸렌 난연케이블 | 0.6/1kv F-CV 2C×10㎟ | M | 18 | 4458 | 80244 | 18 | 7603 | 136854 | 0 | 0 | 12061 | 217098 | 제 88호 | [6 empty] | 80244 |  | 136854
56959000036 | 010204 | F56959000036 | 대기전력차단콘센트 | 매입형, 15A 250V 2구 | 개 | 7 | 42637 | 298459 | 7 | 21894 | 153258 | 0 | 0 | 64531 | 451717 | 제 112호 | [8 empty] | 153258
59350D17206 | 010204 | F59350317206 | 콘센트 | 매입-접지형, 250V 2구 | 개 | 32 | 1822 | 58304 | 32 | 21894 | 700608 | 0 | 0 | 23716 | 758912 | 제 114호 | [8 empty] | 700608
59350D17208 | 010204 | F59350317208 | 방우콘센트 | 매입-접지형, 250V 2구 | 개 | 3 | 2560 | 7680 | 3 | 21894 | 65682 | 0 | 0 | 24454 | 73362 | 제 116호 | [8 empty] | 65682
10243086
| 합계줄 |  | ( 합 계 ) |  |  |  |  | 1527040 |  |  | 10243086 |  | 0 |  | 11770126
| 공종줄 |  | 1.전기공사::1-2.부대시설::1-2-5.원격검침설비공사
59753A97002 | 010205 | F59753097002 | 합성수지제 가요전선관 | CD-난연성 16㎜ | M | 29 | 449 | 13021 | 29 | 9852 | 285708 | 0 | 0 | 10301 | 298729 | 제 34호 |  |  |  |  | 13021 |  | 13021 |  | 285708
59753H77111 | 010205 | F59753777111 | 스위치박스 | 2 개용 54 mm | 개 | 3 | 1711 | 5133 | 3 | 49261 | 147783 | 0 | 0 | 50972 | 152916 | 제 50호 | [8 empty] | 147783
61455B37894 | 010205 | F61455137894 | 정션 박스 | 100*100*50 | EA | 4 | 2887 | 11548 | 4 | 9852 | 39408 | 0 | 0 | 12739 | 50956 | 제 53호 | [8 empty] | 39408
56959000034 | 010205 | F56959000034 | UTP 케이블 | Cat.5E 0.5mm 4P | M | 103 | 560 | 57680 | 103 | 6543 | 673929 | 0 | 0 | 7103 | 731609 | 제 106호 | [6 empty] | 57680 |  | 673929
MMO36274231 | 010205 | InMastDBNonCode | 전자식 전력량계 | 3P4W 220/380V 40(10)A | EA | 1 | 150000 | 150000 | 1 | 0 | 0 | 0 | 0 | 150000 | 150000
MMO36274232 | 010205 | InMastDBNonCode | 전자식 전력량계 | 3P4W 220/380V 120(30)A | EA | 1 | 180000 | 180000 | 1 | 0 | 0 | 0 | 0 | 180000 | 180000
MMO36274233 | 010205 | InMastDBNonCode | 전자식 전력량계 | 3P4W 220/380V 5(2.5)A | EA | 1 | 200000 | 200000 | 1 | 0 | 0 | 0 | 0 | 200000 | 200000
MMO36274237 | 010205 | InMastDBNonCode | 자동검침접속장치 | AGU | EA | 2 | 70000 | 140000 | 2 | 0 | 0 | 0 | 0 | 70000 | 140000
1146828
| 합계줄 |  | ( 합 계 ) |  |  |  |  | 757382 |  |  | 1146828 |  | 0 |  | 1904210
| 공종줄 |  | 1.전기공사::1-3.지하주차장::1-3-1.옥외보안등공사
59753B78001 | 010301 | F59753178001 | 파상형 폴리에틸렌 전선관 | 30㎜ | M | 36 | 502 | 18072 | 36 | 4898 | 176328 | 0 | 0 | 5400 | 194400 | 제 36호 | [5 empty] | 18072 | 18072 |  | 176328
59753B78002 | 010301 | F59753178002 | 파상형 폴리에틸렌 전선관 | 40㎜ | M | 131 | 737 | 96547 | 131 | 6001 | 786131 | 0 | 0 | 6738 | 882678 | 제 37호 | [5 empty] | 96547 | 96547 |  | 786131
59753I57031 | 010301 | F59753857031 | 풀박스 | 150×150×100 | 개 | 1 | 5563 | 5563 | 1 | 135469 | 135469 | 0 | 0 | 141032 | 141032 | 제 55호 | [8 empty] | 135469
E1450C87522 | 010301 | FE1450287522 | 폴리에틸렌 난연케이블 | 0.6/1kv F-CV 2C×4㎟ | M | 318 | 2308 | 733944 | 318 | 4866 | 1547388 | 0 | 0 | 7174 | 2281332 | 제 86호 | [6 empty] | 733944 |  | 1547388
59750E40005 | 010301 | F59750440005 | WARNING TAPE(강전용) | 300 x 250 | M | 147 | 257 | 37779 | 147 | 358 | 52626 | 0 | 0 | 615 | 90405 | 제 123호 | [8 empty] | 52626
56950120036 | 010301 | EAA110140000 | 파이프행가 | 36 C | 식 | 4 | 19585 | 78340 | 4 | 9852 | 39408 | 0 | 0 | 29437 | 117748 | 제 6호 | [8 empty] | 39408
56950240050 | 010301 | EAF110120000 | 관로구방수 | D50 | 식 | 1 | 36750 | 36750 | 1 | 80874 | 80874 | 0 | 0 | 117624 | 117624 | 제 21호 | [8 empty] | 80874
56930220020 | 010301 | ABB103200000 | 터파기(기계80%,인력20%) | 보통토사 | ㎥ | 44.25 | 341 | 15089 | 44.25 | 7929 | 350858 | 418 | 18496 | 8688 | 384443 | 제 1호 | [8 empty] | 350858
56930220052 | 010301 | ABB104200000 | 되메우기(기계80%,인력20%) | 보통토사 | ㎥ | 44.25 | 341 | 15089 | 44.25 | 4488 | 198594 | 418 | 18496 | 5247 | 232179 | 제 2호 | [8 empty] | 198594
59750D38014 | 010301 | F59750338014 | 나사없는전선관(노출) | E39 | M | 6 | 6369 | 38214 | 6 | 29557 | 177342 | 0 | 0 | 35926 | 215556 | 제 139호 | [5 empty] | 38214 | 38214 |  | 177342
MM318075004 | 010301 | 3913170825309906 | 볼트고정식이음쇠(나사없는) | 커플링 E39 | 개 | 1 | 1811 | 1811 | 1 | 0 | 0 | 0 | 0 | 1811 | 1811
MM318075104 | 010301 | 3913170825309899 | 볼트고정식이음쇠(나사없는) | 커넥터 E39 | 개 | 2 | 1983 | 3966 | 2 | 0 | 0 | 0 | 0 | 1983 | 3966
59759027064 | 010301 | 3913170824691057 | 노말밴드(나사없는 전선관용) | E39 | 개 | 2 | 4640 | 9280 | 2 | 0 | 0 | 0 | 0 | 4640 | 9280
56959000040 | 010301 | F56959000040 | 다기능 접속 단자함 |  | 개 | 9 | 50727 | 456543 | 9 | 36398 | 327582 | 0 | 0 | 87125 | 784125 | 제 143호 | [8 empty] | 327582
56959000158 | 010301 | F56959000158 | 조명기구 TYPE O-A-*@관급자재 | LED50W(보안등) | SET | 9 |  | 0 | 9 |  | 0 |  | 0 |  | 0 | 관급자재
MM047672773 | 010301 | 391115ZZ701Z0058 | 조명기구 TYPE O-A-*@관급자재 | 스테인리스보안등주 | SET | 9 |  | 0 | 9 | 0 | 0 | 0 | 0 |  | 0 | 관급자재
MM047672774 | 010301 | 391115ZZ701Z0057 | 조명기구 TYPE O-A-*@관급자재 | 베이스커버 | SET | 9 |  | 0 | 9 | 0 | 0 | 0 | 0 |  | 0 | 관급자재
MMJ47055392 | 010301 | InMastDBNonCode | 외등기초 | 400*500*500(기초 앵커 포함) | EA | 9 | 100000 | 900000 | 9 | 0 | 0 | 0 | 0 | 100000 | 900000
56959J99110 | 010301 | 56959J991100 | 조명기구 설치(POLE LIGHT)-강관,AL | 5m-7m 이하(기계화시공) | 개소 | 9 | 1696 | 15264 | 9 | 84839 | 763551 | 37543 | 337887 | 124078 | 1116702 | 제 25호 | [8 empty] | 763551
4636151
| 합계줄 |  | ( 합 계 ) |  |  |  |  | 2462251 |  |  | 4636151 |  | 374879 |  | 7473281
| 공종줄 |  | 1.전기공사::1-3.지하주차장::1-3-2.수변전설비공사
59751E67012 | 010302 | F59751467012 | 경질비닐전선관 | HI 16 mm | M | 35 | 613 | 21455 | 35 | 12315 | 431025 | 0 | 0 | 12928 | 452480 | 제 30호 | [5 empty] | 21455 | 21455 |  | 431025
59751E67016 | 010302 | F59751467016 | 경질비닐전선관 | HI 42 mm | M | 196 | 2196 | 430416 | 196 | 32020 | 6275920 | 0 | 0 | 34216 | 6706336 | 제 33호 | [5 empty] | 430416 | 430416 |  | 6275920
59753B78004 | 010302 | F59753178004 | 파상형 폴리에틸렌 전선관 | 65㎜ | M | 12 | 1318 | 15816 | 12 | 7520 | 90240 | 0 | 0 | 8838 | 106056 | 제 38호 | [5 empty] | 15816 | 15816 |  | 90240
56959000002 | 010302 | F56959000002 | 파상형 폴리에틸렌 전선관 | 125㎜-2열 포설 | M | 120 | 3567 | 428040 | 120 | 13408 | 1608960 | 0 | 0 | 16975 | 2037000 | 제 39호 | [5 empty] | 428040 | 428040 |  | 1608960
59759027003 | 010302 | 3913170820935619 | 경질비닐전선관용 부품 | 노말밴드, 42 mm | 개 | 28 | 1335 | 37380 | 28 | 0 | 0 | 0 | 0 | 1335 | 37380
59753I57031 | 010302 | F59753857031 | 풀박스 | 150×150×100 | 개 | 1 | 5563 | 5563 | 1 | 135469 | 135469 | 0 | 0 | 141032 | 141032 | 제 55호 | [8 empty] | 135469
59753I57211 | 010302 | F59753857211 | 풀박스 | 600×600×300 | 개 | 1 | 52202 | 52202 | 1 | 233992 | 233992 | 0 | 0 | 286194 | 286194 | 제 56호 | [8 empty] | 233992
E1450J27203 | 010302 | FE1450927203 | 접지용비닐절연전선(F-GV) | 6㎟ | M | 29 | 1183 | 34307 | 29 | 2463 | 71427 | 0 | 0 | 3646 | 105734 | 제 73호 | [6 empty] | 34307 |  | 71427
E1450J27205 | 010302 | FE1450927205 | 접지용비닐절연전선(F-GV) | 16㎟ | M | 52 | 2658 | 138216 | 52 | 2873 | 149396 | 0 | 0 | 5531 | 287612 | 제 75호 | [6 empty] | 138216 |  | 149396
E1450J27208 | 010302 | FE1450927208 | 접지용비닐절연전선(F-GV) | 35㎟ | M | 27 | 5972 | 161244 | 27 | 2873 | 77571 | 0 | 0 | 8845 | 238815 | 제 77호 | [6 empty] | 161244 |  | 77571
E1450J27211 | 010302 | FE1450927211 | 접지용비닐절연전선(F-GV) | 70㎟ | M | 140 | 11129 | 1558060 | 140 | 3284 | 459760 | 0 | 0 | 14413 | 2017820 | 제 79호 | [6 empty] | 1558060 |  | 459760
E1450J27212 | 010302 | FE1450927212 | 접지용비닐절연전선(F-GV) | 95㎟ | M | 129 | 14906 | 1922874 | 129 | 3284 | 423636 | 0 | 0 | 18190 | 2346510 | 제 80호 | [6 empty] | 1922874 |  | 423636
E1450J27213 | 010302 | FE1450927213 | 접지용비닐절연전선(F-GV) | 120㎟ | M | 49 | 18751 | 918799 | 49 | 4515 | 221235 | 0 | 0 | 23266 | 1140034 | 제 81호 | [6 empty] | 918799 |  | 221235
56959000028 | 010302 | F56959000028 | 폴리에틸렌 난연케이블-4열/옥내 | 0.6/1kv F-CV 1C×70㎟ | M | 260 | 13040 | 3390400 | 260 | 14721 | 3827460 | 0 | 0 | 27761 | 7217860 | 제 85호 | [6 empty] | 3390400 |  | 3827460
E1450C87523 | 010302 | FE1450287523 | 폴리에틸렌 난연케이블 | 0.6/1kv F-CV 2C×6㎟ | M | 29 | 3020 | 87580 | 29 | 5474 | 158746 | 0 | 0 | 8494 | 246326 | 제 87호 | [6 empty] | 87580 |  | 158746
56959000030 | 010302 | F56959000030 | 소방용내화전선(F-FR-8) | 1C×240㎟-4열/옥내 | M | 236 | 40058 | 9453688 | 236 | 35160 | 8297760 | 0 | 0 | 75218 | 17751448 | 제 96호 | [6 empty] | 9453688 |  | 8297760
56959000032 | 010302 | F56959000032 | 23KV동심난연케이블-옥내3열 | 22.9kV,F-CN/CO,수밀,1x60㎟ | M | 256 | 18479 | 4730624 | 256 | 6371 | 1630976 | 0 | 0 | 24850 | 6361600 | 제 105호 | [6 empty] | 4730624 |  | 1630976
59750E27111 | 010302 | F59750427111 | 수막처리접지봉 | 18Φ×500 mm | 개 | 7 | 2183 | 15281 | 7 | 43869 | 307083 | 0 | 0 | 46052 | 322364 | 제 118호 | [8 empty] | 307083
59750E30007 | 010302 | F59750430007 | 접지단자함 | SUS, 7 CCT | 면 | 1 | 303612 | 303612 | 1 | 180626 | 180626 | 0 | 0 | 484238 | 484238 | 제 122호 | [8 empty] | 180626
59750E40005 | 010302 | F59750440005 | WARNING TAPE(강전용) | 300 x 250 | M | 12 | 257 | 3084 | 12 | 358 | 4296 | 0 | 0 | 615 | 7380 | 제 123호 | [8 empty] | 4296
59750E40003 | 010302 | F59750440003 | WARNING TAPE(고압용) | 300 x 250 | M | 60 | 457 | 27420 | 60 | 358 | 21480 | 0 | 0 | 815 | 48900 | 제 124호 | [8 empty] | 21480
59752A07003 | 010302 | F59752007003 | 케이블 단말접속자재 | 자기수축,23kV 1Cx60 ㎟ | 조 | 6 | 183234 | 1099404 | 6 | 209733 | 1258398 | 0 | 0 | 392967 | 2357802 | 제 125호 | [8 empty] | 1258398
E9400B77026 | 010302 | FE9400177026 | 러그단자 | 동관단자 2 HOLE 70 ㎟ | 개 | 8 | 1718 | 13744 | 8 | 51463 | 411704 | 0 | 0 | 53181 | 425448 | 제 127호 | [8 empty] | 411704
E9400B77030 | 010302 | FE9400177030 | 러그단자 | 동관단자 2 HOLE 240 ㎟ | 개 | 16 | 4633 | 74128 | 16 | 84312 | 1348992 | 0 | 0 | 88945 | 1423120 | 제 128호 | [8 empty] | 1348992
E9400C67006 | 010302 | FE9400267006 | 압착단자 | R형동선 나압착 16 ㎟ | 개 | 2 | 718 | 1436 | 2 | 29563 | 59126 | 0 | 0 | 30281 | 60562 | 제 129호 | [8 empty] | 59126
E9400C67008 | 010302 | FE9400267008 | 압착단자 | R형동선 나압착 35 ㎟ | 개 | 2 | 1030 | 2060 | 2 | 39418 | 78836 | 0 | 0 | 40448 | 80896 | 제 131호 | [8 empty] | 78836
E9400C67011 | 010302 | FE9400267011 | 압착단자 | R형동선 나압착 95 ㎟ | 개 | 21 | 1952 | 40992 | 21 | 54748 | 1149708 | 0 | 0 | 56700 | 1190700 | 제 133호 | [8 empty] | 1149708
E9400C67012 | 010302 | FE9400267012 | 압착단자 | R형동선 나압착 120 ㎟ | 개 | 4 | 3351 | 13404 | 4 | 62412 | 249648 | 0 | 0 | 65763 | 263052 | 제 134호 | [8 empty] | 249648
56950120070 | 010302 | EAA110170000 | 파이프행가 | 70 C | 식 | 7 | 19866 | 139062 | 7 | 9852 | 68964 | 0 | 0 | 29718 | 208026 | 제 9호 | [8 empty] | 68964
56950200520 | 010302 | EAC110160000 | 맨 홀 | 1000x1000x1000 | 식 | 1 | 785665 | 785665 | 1 | 1574291 | 1574291 | 54822 | 54822 | 2414778 | 2414778 | 제 18호 | [8 empty] | 1574291
56950200530 | 010302 | EAC110170000 | 맨 홀 | 1500x1500x1500 | 식 | 1 | 922035 | 922035 | 1 | 1843024 | 1843024 | 59838 | 59838 | 2824897 | 2824897 | 제 19호 | [8 empty] | 1843024
56950220302 | 010302 | EAD110121000 | 접지공사 | TEST | 식 | 2 | 32327 | 64654 | 2 | 125021 | 250042 | 1254 | 2508 | 158602 | 317204 | 제 20호 | [8 empty] | 250042
56950240065 | 010302 | EAF110130000 | 관로구방수 | D65 | 식 | 1 | 38656 | 38656 | 1 | 80874 | 80874 | 0 | 0 | 119530 | 119530 | 제 22호 | [8 empty] | 80874
56950240150 | 010302 | EAF110170000 | 관로구방수 | D150 | 식 | 2 | 68241 | 136482 | 2 | 80874 | 161748 | 0 | 0 | 149115 | 298230 | 제 23호 | [8 empty] | 161748
56930220020 | 010302 | ABB103200000 | 터파기(기계80%,인력20%) | 보통토사 | ㎥ | 54 | 341 | 18414 | 54 | 7929 | 428166 | 418 | 22572 | 8688 | 469152 | 제 1호 | [8 empty] | 428166
56930220052 | 010302 | ABB104200000 | 되메우기(기계80%,인력20%) | 보통토사 | ㎥ | 54 | 341 | 18414 | 54 | 4488 | 242352 | 418 | 22572 | 5247 | 283338 | 제 2호 | [8 empty] | 242352
59750D38018 | 010302 | F59750338018 | 나사없는전선관(노출) | E75 | M | 11 | 15746 | 173206 | 11 | 82759 | 910349 | 0 | 0 | 98505 | 1083555 | 제 142호 | [5 empty] | 173206 | 173206 |  | 910349
MM318075007 | 010302 | 3913170825309909 | 볼트고정식이음쇠(나사없는) | 커플링 E75 | 개 | 3 | 4442 | 13326 | 3 | 0 | 0 | 0 | 0 | 4442 | 13326
MM318075107 | 010302 | 3913170825309902 | 볼트고정식이음쇠(나사없는) | 커넥터 E75 | 개 | 2 | 5002 | 10004 | 2 | 0 | 0 | 0 | 0 | 5002 | 10004
59759027067 | 010302 | 3913170824691062 | 노말밴드(나사없는 전선관용) | E75 | 개 | 1 | 16888 | 16888 | 1 | 0 | 0 | 0 | 0 | 16888 | 16888
MMJ36167892 | 010302 | InMastDBNonCode | 소방보존형 콘트롤러 |  | 대 | 1 | 14300000 | 14300000 | 1 | 0 | 0 | 0 | 0 | 14300000 | 14300000
MMJ50352961 | 010302 | InMastDBNonCode | 매연저감장치 - 360KW 용 (ONLY |  | 대 | 1 | 13500000 | 13500000 | 1 | 0 | 0 | 0 | 0 | 13500000 | 13500000
MM047672775 | 010302 | 391115ZZ701Z0004 | 디젤엔진발전기-*@관급자재 | 360kW/450kVA | SET | 1 |  | 0 | 1 | 0 | 0 | 0 | 0 |  | 0 | 관급자재
MM047672777 | 010302 | 391115ZZ701Z0005 | 배전반-*@관급자재 | HV-1 | 면 | 1 |  | 0 | 1 | 0 | 0 | 0 | 0 |  | 0 | 관급자재
MM047672778 | 010302 | 391115ZZ701Z0006 | 배전반-*@관급자재 | HV-2 | 면 | 1 |  | 0 | 1 | 0 | 0 | 0 | 0 |  | 0 | 관급자재
MM047672779 | 010302 | 391115ZZ701Z0011 | 배전반-*@관급자재 | TR-1 | 면 | 1 |  | 0 | 1 | 0 | 0 | 0 | 0 |  | 0 | 관급자재
MM047672780 | 010302 | 391115ZZ701Z0010 | 배전반-*@관급자재 | LV-1 | 면 | 1 |  | 0 | 1 | 0 | 0 | 0 | 0 |  | 0 | 관급자재
MM047672781 | 010302 | 391115ZZ701Z0007 | 배전반-*@관급자재 | LV-1-1 | 면 | 1 |  | 0 | 1 | 0 | 0 | 0 | 0 |  | 0 | 관급자재
MM047672782 | 010302 | 391115ZZ701Z0008 | 배전반-*@관급자재 | LV-1-2 | 면 | 1 |  | 0 | 1 | 0 | 0 | 0 | 0 |  | 0 | 관급자재
MM047672783 | 010302 | 391115ZZ701Z0009 | 배전반-*@관급자재 | LV-1-3 | 면 | 1 |  | 0 | 1 | 0 | 0 | 0 | 0 |  | 0 | 관급자재
| 합계줄 |  | ( 합 계 ) |  |  |  |  | 55118035 |  |  | 34723280 |  | 162312 |  | 90003627 | [9 empty] | 34723280
| 공종줄 |  | 1.전기공사::1-3.지하주차장::1-3-3.전력간선설비공사
E1450J27202 | 010303 | FE1450927202 | 접지용비닐절연전선(F-GV) | 4㎟ | M | 31 | 1066 | 33046 | 31 | 2463 | 76353 | 0 | 0 | 3529 | 109399 | 제 72호 | [6 empty] | 33046 |  | 76353
E1450J27203 | 010303 | FE1450927203 | 접지용비닐절연전선(F-GV) | 6㎟ | M | 10 | 1183 | 11830 | 10 | 2463 | 24630 | 0 | 0 | 3646 | 36460 | 제 73호 | [6 empty] | 11830 |  | 24630
E1450J27204 | 010303 | FE1450927204 | 접지용비닐절연전선(F-GV) | 10㎟ | M | 137 | 2106 | 288522 | 137 | 2463 | 337431 | 0 | 0 | 4569 | 625953 | 제 74호 | [6 empty] | 288522 |  | 337431
E1450J27205 | 010303 | FE1450927205 | 접지용비닐절연전선(F-GV) | 16㎟ | M | 26 | 2658 | 69108 | 26 | 2873 | 74698 | 0 | 0 | 5531 | 143806 | 제 75호 | [6 empty] | 69108 |  | 74698
E1450J27206 | 010303 | FE1450927206 | 접지용비닐절연전선(F-GV) | 25㎟ | M | 8 | 4233 | 33864 | 8 | 2873 | 22984 | 0 | 0 | 7106 | 56848 | 제 76호 | [6 empty] | 33864 |  | 22984
56959000026 | 010303 | F56959000026 | 폴리에틸렌 난연케이블-4열/옥내 | 0.6/1kv F-CV 1C×50㎟ | M | 176 | 9299 | 1636624 | 176 | 11101 | 1953776 | 0 | 0 | 20400 | 3590400 | 제 84호 | [6 empty] | 1636624 |  | 1953776
E1450C87522 | 010303 | FE1450287522 | 폴리에틸렌 난연케이블 | 0.6/1kv F-CV 2C×4㎟ | M | 9 | 2308 | 20772 | 9 | 4866 | 43794 | 0 | 0 | 7174 | 64566 | 제 86호 | [6 empty] | 20772 |  | 43794
E1450C87563 | 010303 | FE1450287563 | 폴리에틸렌 난연케이블 | 0.6/1kv F-CV 4C×6㎟ | M | 18 | 5347 | 96246 | 18 | 10341 | 186138 | 0 | 0 | 15688 | 282384 | 제 91호 | [6 empty] | 96246 |  | 186138
E1450C87564 | 010303 | FE1450287564 | 폴리에틸렌 난연케이블 | 0.6/1kv F-CV 4C×10㎟ | M | 173 | 8341 | 1442993 | 173 | 14903 | 2578219 | 0 | 0 | 23244 | 4021212 | 제 92호 | [6 empty] | 1442993 |  | 2578219
E1450C87565 | 010303 | FE1450287565 | 폴리에틸렌 난연케이블 | 0.6/1kv F-CV 4C×16㎟ | M | 4 | 13750 | 55000 | 4 | 18188 | 72752 | 0 | 0 | 31938 | 127752 | 제 93호 | [6 empty] | 55000 |  | 72752
E1450C87568 | 010303 | FE1450287568 | 폴리에틸렌 난연케이블 | 0.6/1kv F-CV 4C×35㎟ | M | 75 | 21899 | 1642425 | 75 | 28469 | 2135175 | 0 | 0 | 50368 | 3777600 | 제 95호 | [6 empty] | 1642425 |  | 2135175
E1450B37202 | 010303 | FE1450137202 | 소방용내화전선(F-FR-8) | 2C×4㎟ | M | 22 | 3573 | 78606 | 22 | 4866 | 107052 | 0 | 0 | 8439 | 185658 | 제 97호 | [6 empty] | 78606 |  | 107052
E1450B37408 | 010303 | FE1450137408 | 소방용내화전선(F-FR-8) | 4C×35㎟ | M | 43 | 31333 | 1347319 | 43 | 28469 | 1224167 | 0 | 0 | 59802 | 2571486 | 제 103호 | [6 empty] | 1347319 |  | 1224167
E9400B77025 | 010303 | FE9400177025 | 러그단자 | 동관단자 2 HOLE 50 ㎟ | 개 | 8 | 1321 | 10568 | 8 | 43798 | 350384 | 0 | 0 | 45119 | 360952 | 제 126호 | [8 empty] | 350384
E9400C67006 | 010303 | FE9400267006 | 압착단자 | R형동선 나압착 16 ㎟ | 개 | 6 | 718 | 4308 | 6 | 29563 | 177378 | 0 | 0 | 30281 | 181686 | 제 129호 | [8 empty] | 177378
E9400C67007 | 010303 | FE9400267007 | 압착단자 | R형동선 나압착 25 ㎟ | 개 | 2 | 909 | 1818 | 2 | 36133 | 72266 | 0 | 0 | 37042 | 74084 | 제 130호 | [8 empty] | 72266
E9400C67008 | 010303 | FE9400267008 | 압착단자 | R형동선 나압착 35 ㎟ | 개 | 16 | 1030 | 16480 | 16 | 39418 | 630688 | 0 | 0 | 40448 | 647168 | 제 131호 | [8 empty] | 630688
56950120022 | 010303 | EAA110120000 | 파이프행가 | 22 C | 식 | 17 | 19539 | 332163 | 17 | 9852 | 167484 | 0 | 0 | 29391 | 499647 | 제 4호 | [8 empty] | 167484
56950120036 | 010303 | EAA110140000 | 파이프행가 | 36 C | 식 | 4 | 19585 | 78340 | 4 | 9852 | 39408 | 0 | 0 | 29437 | 117748 | 제 6호 | [8 empty] | 39408
56950120042 | 010303 | EAA110150000 | 파이프행가 | 42 C | 식 | 83 | 19622 | 1628626 | 83 | 9852 | 817716 | 0 | 0 | 29474 | 2446342 | 제 7호 | [8 empty] | 817716
56950120054 | 010303 | EAA110160000 | 파이프행가 | 54 C | 식 | 9 | 19816 | 178344 | 9 | 9852 | 88668 | 0 | 0 | 29668 | 267012 | 제 8호 | [8 empty] | 88668
56950120070 | 010303 | EAA110170000 | 파이프행가 | 70 C | 식 | 6 | 19866 | 119196 | 6 | 9852 | 59112 | 0 | 0 | 29718 | 178308 | 제 9호 | [8 empty] | 59112
59750D38012 | 010303 | F59750338012 | 나사없는전선관(노출) | E25 | M | 25 | 3942 | 98550 | 25 | 17734 | 443350 | 0 | 0 | 21676 | 541900 | 제 137호 | [5 empty] | 98550 | 98550 |  | 443350
59750D38014 | 010303 | F59750338014 | 나사없는전선관(노출) | E39 | M | 6 | 6369 | 38214 | 6 | 29557 | 177342 | 0 | 0 | 35926 | 215556 | 제 139호 | [5 empty] | 38214 | 38214 |  | 177342
59750D38016 | 010303 | F59750338016 | 나사없는전선관(노출) | E51 | M | 124 | 8442 | 1046808 | 124 | 38424 | 4764576 | 0 | 0 | 46866 | 5811384 | 제 140호 | [5 empty] | 1046808 | 1046808 |  | 4764576
59750D38017 | 010303 | F59750338017 | 나사없는전선관(노출) | E63 | M | 13 | 11759 | 152867 | 13 | 56158 | 730054 | 0 | 0 | 67917 | 882921 | 제 141호 | [5 empty] | 152867 | 152867 |  | 730054
59750D38018 | 010303 | F59750338018 | 나사없는전선관(노출) | E75 | M | 9 | 15746 | 141714 | 9 | 82759 | 744831 | 0 | 0 | 98505 | 886545 | 제 142호 | [5 empty] | 141714 | 141714 |  | 744831
MM318075002 | 010303 | 3913170825309904 | 볼트고정식이음쇠(나사없는) | 커플링 E25 | 개 | 7 | 1014 | 7098 | 7 | 0 | 0 | 0 | 0 | 1014 | 7098
MM318075004 | 010303 | 3913170825309906 | 볼트고정식이음쇠(나사없는) | 커플링 E39 | 개 | 1 | 1811 | 1811 | 1 | 0 | 0 | 0 | 0 | 1811 | 1811
MM318075005 | 010303 | 3913170825309907 | 볼트고정식이음쇠(나사없는) | 커플링 E51 | 개 | 34 | 2721 | 92514 | 34 | 0 | 0 | 0 | 0 | 2721 | 92514
MM318075006 | 010303 | 3913170825309908 | 볼트고정식이음쇠(나사없는) | 커플링 E63 | 개 | 3 | 3586 | 10758 | 3 | 0 | 0 | 0 | 0 | 3586 | 10758
MM318075007 | 010303 | 3913170825309909 | 볼트고정식이음쇠(나사없는) | 커플링 E75 | 개 | 2 | 4442 | 8884 | 2 | 0 | 0 | 0 | 0 | 4442 | 8884
MM318075102 | 010303 | 3913170825309897 | 볼트고정식이음쇠(나사없는) | 커넥터 E25 | 개 | 4 | 1258 | 5032 | 4 | 0 | 0 | 0 | 0 | 1258 | 5032
MM318075104 | 010303 | 3913170825309899 | 볼트고정식이음쇠(나사없는) | 커넥터 E39 | 개 | 2 | 1983 | 3966 | 2 | 0 | 0 | 0 | 0 | 1983 | 3966
MM318075105 | 010303 | 3913170825309900 | 볼트고정식이음쇠(나사없는) | 커넥터 E51 | 개 | 8 | 2981 | 23848 | 8 | 0 | 0 | 0 | 0 | 2981 | 23848
MM318075106 | 010303 | 3913170825309901 | 볼트고정식이음쇠(나사없는) | 커넥터 E63 | 개 | 2 | 3800 | 7600 | 2 | 0 | 0 | 0 | 0 | 3800 | 7600
MM318075107 | 010303 | 3913170825309902 | 볼트고정식이음쇠(나사없는) | 커넥터 E75 | 개 | 4 | 5002 | 20008 | 4 | 0 | 0 | 0 | 0 | 5002 | 20008
59759027064 | 010303 | 3913170824691057 | 노말밴드(나사없는 전선관용) | E39 | 개 | 1 | 4640 | 4640 | 1 | 0 | 0 | 0 | 0 | 4640 | 4640
59759027065 | 010303 | 3913170824691058 | 노말밴드(나사없는 전선관용) | E51 | 개 | 9 | 6705 | 60345 | 9 | 0 | 0 | 0 | 0 | 6705 | 60345
59759027066 | 010303 | 3913170824691060 | 노말밴드(나사없는 전선관용) | E63 | 개 | 4 | 10240 | 40960 | 4 | 0 | 0 | 0 | 0 | 10240 | 40960
59759027067 | 010303 | 3913170824691062 | 노말밴드(나사없는 전선관용) | E75 | 개 | 2 | 16888 | 33776 | 2 | 0 | 0 | 0 | 0 | 16888 | 33776
56959000134 | 010303 | F56959000134 | 분전반-@관급자재 | MCP-F | 면 | 1 | 6732 | 6732 | 1 | 336621 | 336621 | 0 | 0 | 343353 | 343353 | 제 190호 | [8 empty] | 336621
56959000132 | 010303 | F56959000132 | 분전반-@관급자재 | MCP-E | 면 | 1 | 6732 | 6732 | 1 | 336621 | 336621 | 0 | 0 | 343353 | 343353 | 제 189호 | [8 empty] | 336621
56959000136 | 010303 | F56959000136 | 분전반-@관급자재 | MCP-W | 면 | 1 | 6732 | 6732 | 1 | 336621 | 336621 | 0 | 0 | 343353 | 343353 | 제 191호 | [8 empty] | 336621
56959000128 | 010303 | F56959000128 | 분전반-@관급자재 | MCP-B1-A | 면 | 1 | 6732 | 6732 | 1 | 336621 | 336621 | 0 | 0 | 343353 | 343353 | 제 187호 | [8 empty] | 336621
56959000130 | 010303 | F56959000130 | 분전반-@관급자재 | MCP-B1-B | 면 | 1 | 6732 | 6732 | 1 | 336621 | 336621 | 0 | 0 | 343353 | 343353 | 제 188호 | [8 empty] | 336621
56959000096 | 010303 | F56959000096 | 분전반-@관급자재 | LE-B1 | 면 | 1 | 6732 | 6732 | 1 | 336621 | 336621 | 0 | 0 | 343353 | 343353 | 제 171호 | [8 empty] | 336621
56959000102 | 010303 | F56959000102 | 분전반-@관급자재 | LE-전기실 | 면 | 1 | 6732 | 6732 | 1 | 336621 | 336621 | 0 | 0 | 343353 | 343353 | 제 174호 | [8 empty] | 336621
20456773
| 합계줄 |  | ( 합 계 ) |  |  |  |  | 10972715 |  |  | 20456773 |  | 0 |  | 31429488
| 공종줄 |  | 1.전기공사::1-3.지하주차장::1-3-4.동력설비공사
59753A97002 | 010304 | F59753097002 | 합성수지제 가요전선관 | CD-난연성 16㎜ | M | 123 | 449 | 55227 | 123 | 9852 | 1211796 | 0 | 0 | 10301 | 1267023 | 제 34호 |  |  |  |  | 55227 |  | 55227 |  | 1211796
59753B78002 | 010304 | F59753178002 | 파상형 폴리에틸렌 전선관 | 40㎜ | M | 18 | 737 | 13266 | 18 | 6001 | 108018 | 0 | 0 | 6738 | 121284 | 제 37호 | [5 empty] | 13266 | 13266 |  | 108018
59753B78004 | 010304 | F59753178004 | 파상형 폴리에틸렌 전선관 | 65㎜ | M | 11 | 1318 | 14498 | 11 | 7520 | 82720 | 0 | 0 | 8838 | 97218 | 제 38호 | [5 empty] | 14498 | 14498 |  | 82720
59753017065 | 010304 | 3913170620174448 | 1종금속제가요전선관 | 커넥터, 28 mm 일반-방수 | 개 | 16 | 1300 | 20800 | 16 | 0 | 0 | 0 | 0 | 1300 | 20800
59753017066 | 010304 | 3913170620174449 | 1종금속제가요전선관 | 커넥터, 36 mm 일반-방수 | 개 | 18 | 1900 | 34200 | 18 | 0 | 0 | 0 | 0 | 1900 | 34200
59753017067 | 010304 | 3913170620174450 | 1종금속제가요전선관 | 커넥터, 42 mm 일반-방수 | 개 | 4 | 2750 | 11000 | 4 | 0 | 0 | 0 | 0 | 2750 | 11000
59753017068 | 010304 | 3913170620174451 | 1종금속제가요전선관 | 커넥터, 54 mm 일반-방수 | 개 | 4 | 3740 | 14960 | 4 | 0 | 0 | 0 | 0 | 3740 | 14960
56959000010 | 010304 | F56959000010 | 1종금속제가요전선관 | 28 mm 고장력-방수 | M | 16 | 2499 | 39984 | 16 | 17734 | 283744 | 0 | 0 | 20233 | 323728 | 제 43호 | [6 empty] | 39984 |  | 283744
56959000012 | 010304 | F56959000012 | 1종금속제가요전선관 | 36 mm 고장력-방수 | M | 18 | 3409 | 61362 | 18 | 21428 | 385704 | 0 | 0 | 24837 | 447066 | 제 44호 | [6 empty] | 61362 |  | 385704
56959000014 | 010304 | F56959000014 | 1종금속제가요전선관 | 42 mm 고장력-방수 | M | 8 | 4439 | 35512 | 8 | 25616 | 204928 | 0 | 0 | 30055 | 240440 | 제 45호 | [6 empty] | 35512 |  | 204928
59753H67041 | 010304 | F59753767041 | 아우트렛박스 | 중형4각 54㎜ | 개 | 4 | 1321 | 5284 | 4 | 29557 | 118228 | 0 | 0 | 30878 | 123512 | 제 48호 | [8 empty] | 118228
59753H77102 | 010304 | F59753777102 | 스위치박스 | 1 개용 54 mm | 개 | 2 | 1577 | 3154 | 2 | 49261 | 98522 | 0 | 0 | 50838 | 101676 | 제 49호 | [8 empty] | 98522
59753I57031 | 010304 | F59753857031 | 풀박스 | 150×150×100 | 개 | 21 | 5563 | 116823 | 21 | 135469 | 2844849 | 0 | 0 | 141032 | 2961672 | 제 55호 | [8 empty] | 2844849
56959000020 | 010304 | F56959000020 | 450/750V 내열비닐절연전선 | HFIX 1.78mm(2.5㎟) | M | 391 | 590 | 230690 | 391 | 2353 | 920023 | 0 | 0 | 2943 | 1150713 | 제 70호 | [6 empty] | 230690 |  | 920023
E1450J27202 | 010304 | FE1450927202 | 접지용비닐절연전선(F-GV) | 4㎟ | M | 132 | 1066 | 140712 | 132 | 2463 | 325116 | 0 | 0 | 3529 | 465828 | 제 72호 | [6 empty] | 140712 |  | 325116
E1450J27203 | 010304 | FE1450927203 | 접지용비닐절연전선(F-GV) | 6㎟ | M | 154 | 1183 | 182182 | 154 | 2463 | 379302 | 0 | 0 | 3646 | 561484 | 제 73호 | [6 empty] | 182182 |  | 379302
E1450J27205 | 010304 | FE1450927205 | 접지용비닐절연전선(F-GV) | 16㎟ | M | 75 | 2658 | 199350 | 75 | 2873 | 215475 | 0 | 0 | 5531 | 414825 | 제 75호 | [6 empty] | 199350 |  | 215475
E1450C87539 | 010304 | FE1450287539 | 폴리에틸렌 난연케이블 | 0.6/1kv F-CV 3C×4㎟ | M | 177 | 3073 | 543921 | 177 | 6691 | 1184307 | 0 | 0 | 9764 | 1728228 | 제 89호 | [6 empty] | 543921 |  | 1184307
E1450C87540 | 010304 | FE1450287540 | 폴리에틸렌 난연케이블 | 0.6/1kv F-CV 3C×6㎟ | M | 143 | 4155 | 594165 | 143 | 7908 | 1130844 | 0 | 0 | 12063 | 1725009 | 제 90호 | [6 empty] | 594165 |  | 1130844
E1450C87563 | 010304 | FE1450287563 | 폴리에틸렌 난연케이블 | 0.6/1kv F-CV 4C×6㎟ | M | 26 | 5347 | 139022 | 26 | 10341 | 268866 | 0 | 0 | 15688 | 407888 | 제 91호 | [6 empty] | 139022 |  | 268866
E1450B37303 | 010304 | FE1450137303 | 소방용내화전선(F-FR-8) | 3C×6㎟ | M | 46 | 5926 | 272596 | 46 | 7908 | 363768 | 0 | 0 | 13834 | 636364 | 제 98호 | [6 empty] | 272596 |  | 363768
E1450B37305 | 010304 | FE1450137305 | 소방용내화전선(F-FR-8) | 3C×16㎟ | M | 58 | 11081 | 642698 | 58 | 13991 | 811478 | 0 | 0 | 25072 | 1454176 | 제 100호 | [6 empty] | 642698 |  | 811478
E1450B37306 | 010304 | FE1450137306 | 소방용내화전선(F-FR-8) | 3C×25㎟ | M | 75 | 16801 | 1260075 | 75 | 18249 | 1368675 | 0 | 0 | 35050 | 2628750 | 제 101호 | [6 empty] | 1260075 |  | 1368675
59350D17122 | 010304 | F59350317122 | 콘센트 | 노출-접지형, 250V 2구 | 개 | 4 | 2347 | 9388 | 4 | 26272 | 105088 | 0 | 0 | 28619 | 114476 | 제 111호 | [8 empty] | 105088
59350D17206 | 010304 | F59350317206 | 콘센트 | 매입-접지형, 250V 2구 | 개 | 2 | 1822 | 3644 | 2 | 21894 | 43788 | 0 | 0 | 23716 | 47432 | 제 114호 | [8 empty] | 43788
59750E40005 | 010304 | F59750440005 | WARNING TAPE(강전용) | 300 x 250 | M | 10 | 257 | 2570 | 10 | 358 | 3580 | 0 | 0 | 615 | 6150 | 제 123호 | [8 empty] | 3580
E9400C67006 | 010304 | FE9400267006 | 압착단자 | R형동선 나압착 16 ㎟ | 개 | 20 | 718 | 14360 | 20 | 29563 | 591260 | 0 | 0 | 30281 | 605620 | 제 129호 | [8 empty] | 591260
E9400C67007 | 010304 | FE9400267007 | 압착단자 | R형동선 나압착 25 ㎟ | 개 | 24 | 909 | 21816 | 24 | 36133 | 867192 | 0 | 0 | 37042 | 889008 | 제 130호 | [8 empty] | 867192
56950120028 | 010304 | EAA110130000 | 파이프행가 | 28 C | 식 | 67 | 19561 | 1310587 | 67 | 9852 | 660084 | 0 | 0 | 29413 | 1970671 | 제 5호 | [8 empty] | 660084
56950120036 | 010304 | EAA110140000 | 파이프행가 | 36 C | 식 | 80 | 19585 | 1566800 | 80 | 9852 | 788160 | 0 | 0 | 29437 | 2354960 | 제 6호 | [8 empty] | 788160
56950120042 | 010304 | EAA110150000 | 파이프행가 | 42 C | 식 | 20 | 19622 | 392440 | 20 | 9852 | 197040 | 0 | 0 | 29474 | 589480 | 제 7호 | [8 empty] | 197040
56950120054 | 010304 | EAA110160000 | 파이프행가 | 54 C | 식 | 20 | 19816 | 396320 | 20 | 9852 | 197040 | 0 | 0 | 29668 | 593360 | 제 8호 | [8 empty] | 197040
56950180028 | 010304 | EAA110830000 | 동력배관지지가대 | 28C | 식 | 7 | 41309 | 289163 | 7 | 251781 | 1762467 | 0 | 0 | 293090 | 2051630 | 제 14호 | [8 empty] | 1762467
56950180036 | 010304 | EAA110840000 | 동력배관지지가대 | 36C | 식 | 9 | 41357 | 372213 | 9 | 251781 | 2266029 | 0 | 0 | 293138 | 2638242 | 제 15호 | [8 empty] | 2266029
56950180042 | 010304 | EAA110850000 | 동력배관지지가대 | 42C | 식 | 2 | 41395 | 82790 | 2 | 251781 | 503562 | 0 | 0 | 293176 | 586352 | 제 16호 | [8 empty] | 503562
56950180054 | 010304 | EAA110860000 | 동력배관지지가대 | 54C | 식 | 2 | 41422 | 82844 | 2 | 251781 | 503562 | 0 | 0 | 293203 | 586406 | 제 17호 | [8 empty] | 503562
56930220020 | 010304 | ABB103200000 | 터파기(기계80%,인력20%) | 보통토사 | ㎥ | 3.15 | 341 | 1074 | 3.15 | 7929 | 24976 | 418 | 1316 | 8688 | 27366 | 제 1호 | [8 empty] | 24976
56930220052 | 010304 | ABB104200000 | 되메우기(기계80%,인력20%) | 보통토사 | ㎥ | 3.15 | 341 | 1074 | 3.15 | 4488 | 14137 | 418 | 1316 | 5247 | 16527 | 제 2호 | [8 empty] | 14137
59750D38013 | 010304 | F59750338013 | 나사없는전선관(노출) | E31 | M | 101 | 5334 | 538734 | 101 | 23645 | 2388145 | 0 | 0 | 28979 | 2926879 | 제 138호 | [5 empty] | 538734 | 538734 |  | 2388145
59750D38014 | 010304 | F59750338014 | 나사없는전선관(노출) | E39 | M | 119 | 6369 | 757911 | 119 | 29557 | 3517283 | 0 | 0 | 35926 | 4275194 | 제 139호 | [5 empty] | 757911 | 757911 |  | 3517283
59750D38016 | 010304 | F59750338016 | 나사없는전선관(노출) | E51 | M | 29 | 8442 | 244818 | 29 | 38424 | 1114296 | 0 | 0 | 46866 | 1359114 | 제 140호 | [5 empty] | 244818 | 244818 |  | 1114296
59750D38017 | 010304 | F59750338017 | 나사없는전선관(노출) | E63 | M | 29 | 11759 | 341011 | 29 | 56158 | 1628582 | 0 | 0 | 67917 | 1969593 | 제 141호 | [5 empty] | 341011 | 341011 |  | 1628582
MM318075003 | 010304 | 3913170825309905 | 볼트고정식이음쇠(나사없는) | 커플링 E31 | 개 | 27 | 1246 | 33642 | 27 | 0 | 0 | 0 | 0 | 1246 | 33642
MM318075004 | 010304 | 3913170825309906 | 볼트고정식이음쇠(나사없는) | 커플링 E39 | 개 | 32 | 1811 | 57952 | 32 | 0 | 0 | 0 | 0 | 1811 | 57952
MM318075005 | 010304 | 3913170825309907 | 볼트고정식이음쇠(나사없는) | 커플링 E51 | 개 | 8 | 2721 | 21768 | 8 | 0 | 0 | 0 | 0 | 2721 | 21768
MM318075006 | 010304 | 3913170825309908 | 볼트고정식이음쇠(나사없는) | 커플링 E63 | 개 | 8 | 3586 | 28688 | 8 | 0 | 0 | 0 | 0 | 3586 | 28688
MM318075103 | 010304 | 3913170825309898 | 볼트고정식이음쇠(나사없는) | 커넥터 E31 | 개 | 20 | 1513 | 30260 | 20 | 0 | 0 | 0 | 0 | 1513 | 30260
MM318075104 | 010304 | 3913170825309899 | 볼트고정식이음쇠(나사없는) | 커넥터 E39 | 개 | 28 | 1983 | 55524 | 28 | 0 | 0 | 0 | 0 | 1983 | 55524
MM318075105 | 010304 | 3913170825309900 | 볼트고정식이음쇠(나사없는) | 커넥터 E51 | 개 | 8 | 2981 | 23848 | 8 | 0 | 0 | 0 | 0 | 2981 | 23848
MM318075106 | 010304 | 3913170825309901 | 볼트고정식이음쇠(나사없는) | 커넥터 E63 | 개 | 8 | 3800 | 30400 | 8 | 0 | 0 | 0 | 0 | 3800 | 30400
59759027063 | 010304 | 3913170824691056 | 노말밴드(나사없는 전선관용) | E31 | 개 | 24 | 3467 | 83208 | 24 | 0 | 0 | 0 | 0 | 3467 | 83208
59759027064 | 010304 | 3913170824691057 | 노말밴드(나사없는 전선관용) | E39 | 개 | 26 | 4640 | 120640 | 26 | 0 | 0 | 0 | 0 | 4640 | 120640
59759027065 | 010304 | 3913170824691058 | 노말밴드(나사없는 전선관용) | E51 | 개 | 7 | 6705 | 46935 | 7 | 0 | 0 | 0 | 0 | 6705 | 46935
59759027066 | 010304 | 3913170824691060 | 노말밴드(나사없는 전선관용) | E63 | 개 | 7 | 10240 | 71680 | 7 | 0 | 0 | 0 | 0 | 10240 | 71680
29482634
| 합계줄 |  | ( 합 계 ) |  |  |  |  | 11665583 |  |  | 29482634 |  | 2632 |  | 41150849
| 공종줄 |  | 1.전기공사::1-3.지하주차장::1-3-5.전등설비공사
59753A97002 | 010305 | F59753097002 | 합성수지제 가요전선관 | CD-난연성 16㎜ | M | 570 | 449 | 255930 | 570 | 9852 | 5615640 | 0 | 0 | 10301 | 5871570 | 제 34호 |  |  |  |  | 255930 |  | 255930 |  | 5615640
59753A97003 | 010305 | F59753097003 | 합성수지제 가요전선관 | CD-난연성 22㎜ | M | 143 | 615 | 87945 | 143 | 11822 | 1690546 | 0 | 0 | 12437 | 1778491 | 제 35호 |  |  |  |  | 87945 |  | 87945 |  | 1690546
59753017043 | 010305 | 3913170620174434 | 1종금속제가요전선관 | 커넥터, 16 mm 일반-비방수 | 개 | 162 | 340 | 55080 | 162 | 0 | 0 | 0 | 0 | 340 | 55080
56959000004 | 010305 | F56959000004 | 1종금속제가요전선관 | 16 mm 고장력-비방수 | M | 118 | 691 | 81538 | 118 | 10837 | 1278766 | 0 | 0 | 11528 | 1360304 | 제 40호 | [6 empty] | 81538 |  | 1278766
59753H67011 | 010305 | F59753767011 | 아우트렛박스 | 8각 54㎜ | 개 | 70 | 1218 | 85260 | 70 | 29557 | 2068990 | 0 | 0 | 30775 | 2154250 | 제 47호 | [8 empty] | 2068990
59753H67041 | 010305 | F59753767041 | 아우트렛박스 | 중형4각 54㎜ | 개 | 53 | 1321 | 70013 | 53 | 29557 | 1566521 | 0 | 0 | 30878 | 1636534 | 제 48호 | [8 empty] | 1566521
59753H77102 | 010305 | F59753777102 | 스위치박스 | 1 개용 54 mm | 개 | 14 | 1577 | 22078 | 14 | 49261 | 689654 | 0 | 0 | 50838 | 711732 | 제 49호 | [8 empty] | 689654
59753H77111 | 010305 | F59753777111 | 스위치박스 | 2 개용 54 mm | 개 | 20 | 1711 | 34220 | 20 | 49261 | 985220 | 0 | 0 | 50972 | 1019440 | 제 50호 | [8 empty] | 985220
59753767221 | 010305 | 3912130820174712 | 아우트렛박스 커버 | 커버, 8각, 둥근구멍(평) | 개 | 66 | 282 | 18612 | 66 | 0 | 0 | 0 | 0 | 282 | 18612
59753767251 | 010305 | 3912130820174715 | 아우트렛박스 커버 | 커버, 4각, 둥근구멍(평) | 개 | 43 | 293 | 12599 | 43 | 0 | 0 | 0 | 0 | 293 | 12599
59750I97001 | 010305 | F59750897001 | 레이스웨이 | BODY, 40×40 | M | 265 | 3718 | 985270 | 265 | 54735 | 14504775 | 0 | 0 | 58453 | 15490045 | 제 57호 | [8 empty] | 14504775
59750897031 | 010305 | 3913170910034922 | 레이스웨이 | COVER, 40 x 40 | M | 265 | 881 | 233465 | 265.5 | 0 | 0 | 0 | 0 | 881 | 233465
59750897061 | 010305 | 3913170910034925 | 레이스웨이 | JONER, 40 x 40 | 개 | 88 | 511 | 44968 | 88 | 0 | 0 | 0 | 0 | 511 | 44968
59750897091 | 010305 | 3913170910034928 | 레이스웨이 | END CAP, 40 x 40 | 개 | 12 | 387 | 4644 | 12 | 0 | 0 | 0 | 0 | 387 | 4644
59750897171 | 010305 | 3913170910034936 | 레이스웨이 | A형 HANGER, 40 x 40 | 개 | 176 | 432 | 76032 | 176 | 0 | 0 | 0 | 0 | 432 | 76032
59750I97281 | 010305 | F59750897281 | 레이스웨이 | JOINT BOX, 40 x 40 | 개 | 7 | 1198 | 8386 | 7 | 10947 | 76629 | 0 | 0 | 12145 | 85015 | 제 58호 | [8 empty] | 76629
59750897141 | 010305 | 3913170910034933 | 레이스웨이 | 기구용금구, 40 x 40 | 개 | 110 | 360 | 39600 | 110 | 0 | 0 | 0 | 0 | 360 | 39600
59750I97311 | 010305 | F59750897311 | 레이스웨이 | JUNC.BOX - 2 방, 40×40 | 개 | 21 | 2552 | 53592 | 21 | 10947 | 229887 | 0 | 0 | 13499 | 283479 | 제 59호 | [8 empty] | 229887
56959000018 | 010305 | F56959000018 | 450/750V 내열비닐절연전선 | HFIX 1.38mm(1.5㎟) | M | 5 | 411 | 2055 | 5 | 2353 | 11765 | 0 | 0 | 2764 | 13820 | 제 69호 | [6 empty] | 2055 |  | 11765
56959000020 | 010305 | F56959000020 | 450/750V 내열비닐절연전선 | HFIX 1.78mm(2.5㎟) | M | 4208 | 590 | 2482720 | 4208 | 2353 | 9901424 | 0 | 0 | 2943 | 12384144 | 제 70호 | [6 empty] | 2482720 |  | 9901424
59301F17001 | 010305 | F59301517001 | 매입스위치 | 250V 1로1구 | 개 | 6 | 1789 | 10734 | 6 | 23262 | 139572 | 0 | 0 | 25051 | 150306 | 제 108호 | [8 empty] | 139572
59301F17002 | 010305 | F59301517002 | 매입스위치 | 250V 1로2구 | 개 | 5 | 2318 | 11590 | 5 | 23262 | 116310 | 0 | 0 | 25580 | 127900 | 제 109호 | [8 empty] | 116310
59301F17003 | 010305 | F59301517003 | 매입스위치 | 250V 1로3구 | 개 | 3 | 2860 | 8580 | 3 | 23262 | 69786 | 0 | 0 | 26122 | 78366 | 제 110호 | [8 empty] | 69786
59350D17205 | 010305 | F59350317205 | 콘센트 | 매입-접지형, 250V 1구 | 개 | 2 | 1372 | 2744 | 2 | 21894 | 43788 | 0 | 0 | 23266 | 46532 | 제 113호 | [8 empty] | 43788
5695C100010 | 010305 | F5695C100010 | 다운라이트구멍따기 |  | 개소 | 70 | 224 | 15680 | 70 | 11220 | 785400 | 0 | 0 | 11444 | 801080 | 제 26호 | [8 empty] | 785400
56959000042 | 010305 | F56959000042 | 카운터센서 | 화장실 | SET | 2 | 51313 | 102626 | 2 | 65682 | 131364 | 0 | 0 | 116995 | 233990 | 제 144호 | [8 empty] | 131364
56959000142 | 010305 | F56959000142 | 조명기구 TYPE A-@관급자재 | LED40W(P.P) | SET | 8 | 1226 | 9808 | 8 | 61303 | 490424 | 0 | 0 | 62529 | 500232 | 제 194호 | [8 empty] | 490424
56959000144 | 010305 | F56959000144 | 조명기구 TYPE B-@관급자재 | LED40W(RACEWAY) | SET | 55 | 1083 | 59565 | 55 | 54187 | 2980285 | 0 | 0 | 55270 | 3039850 | 제 195호 | [8 empty] | 2980285
56959000146 | 010305 | F56959000146 | 조명기구 TYPE C-@관급자재 | LED40W(주차램프) | SET | 18 | 1138 | 20484 | 18 | 56924 | 1024632 | 0 | 0 | 58062 | 1045116 | 제 196호 | [8 empty] | 1024632
56959000148 | 010305 | F56959000148 | 조명기구 TYPE D-@관급자재 | LED40W(매입등) | SET | 2 | 1291 | 2582 | 2 | 64587 | 129174 | 0 | 0 | 65878 | 131756 | 제 197호 | [8 empty] | 129174
56959000150 | 010305 | F56959000150 | 조명기구 TYPE E-@관급자재 | LED15W(D.L) | SET | 63 | 760 | 47880 | 63 | 38040 | 2396520 | 0 | 0 | 38800 | 2444400 | 제 198호 | [8 empty] | 2396520
56959000152 | 010305 | F56959000152 | 조명기구 TYPE F-@관급자재 | LED15W(비상D.L) | SET | 7 | 760 | 5320 | 7 | 38040 | 266280 | 0 | 0 | 38800 | 271600 | 제 199호 | [8 empty] | 266280
56959000154 | 010305 | F56959000154 | 조명기구 TYPE G-@관급자재 | LED10W(비상센서) | SET | 8 | 574 | 4592 | 8 | 28735 | 229880 | 0 | 0 | 29309 | 234472 | 제 200호 | [8 empty] | 229880
56959000162 | 010305 | F56959000162 | 조명기구 TYPE 공용부-@관급자 | LED15W(센서등) | SET | 26 | 574 | 14924 | 26 | 28735 | 747110 | 0 | 0 | 29309 | 762034 | 제 204호 | [8 empty] | 747110
48170342
| 합계줄 |  | ( 합 계 ) |  |  |  |  | 4971116 |  |  | 48170342 |  | 0 |  | 53141458
| 공종줄 |  | 1.전기공사::1-3.지하주차장::1-3-6.전열설비공사
59753A97002 | 010306 | F59753097002 | 합성수지제 가요전선관 | CD-난연성 16㎜ | M | 347 | 449 | 155803 | 347 | 9852 | 3418644 | 0 | 0 | 10301 | 3574447 | 제 34호 |  |  |  |  | 155803 |  | 155803 |  | 3418644
59753H67041 | 010306 | F59753767041 | 아우트렛박스 | 중형4각 54㎜ | 개 | 5 | 1321 | 6605 | 5 | 29557 | 147785 | 0 | 0 | 30878 | 154390 | 제 48호 | [8 empty] | 147785
59753H77102 | 010306 | F59753777102 | 스위치박스 | 1 개용 54 mm | 개 | 11 | 1577 | 17347 | 11 | 49261 | 541871 | 0 | 0 | 50838 | 559218 | 제 49호 | [8 empty] | 541871
59753H77111 | 010306 | F59753777111 | 스위치박스 | 2 개용 54 mm | 개 | 4 | 1711 | 6844 | 4 | 49261 | 197044 | 0 | 0 | 50972 | 203888 | 제 50호 | [8 empty] | 197044
59753767251 | 010306 | 3912130820174715 | 아우트렛박스 커버 | 커버, 4각, 둥근구멍(평) | 개 | 5 | 293 | 1465 | 5 | 0 | 0 | 0 | 0 | 293 | 1465
59753767281 | 010306 | 3912130820174718 | 아우트렛박스 커버 | 커버, 4각,2개용S/W (오목) | 개 | 4 | 283 | 1132 | 4 | 0 | 0 | 0 | 0 | 283 | 1132
56959000020 | 010306 | F56959000020 | 450/750V 내열비닐절연전선 | HFIX 1.78mm(2.5㎟) | M | 1120 | 590 | 660800 | 1120 | 2353 | 2635360 | 0 | 0 | 2943 | 3296160 | 제 70호 | [6 empty] | 660800 |  | 2635360
E1450J27202 | 010306 | FE1450927202 | 접지용비닐절연전선(F-GV) | 4㎟ | M | 35 | 1066 | 37310 | 35 | 2463 | 86205 | 0 | 0 | 3529 | 123515 | 제 72호 | [6 empty] | 37310 |  | 86205
E1450B37202 | 010306 | FE1450137202 | 소방용내화전선(F-FR-8) | 2C×4㎟ | M | 35 | 3573 | 125055 | 35 | 4866 | 170310 | 0 | 0 | 8439 | 295365 | 제 97호 | [6 empty] | 125055 |  | 170310
56959000036 | 010306 | F56959000036 | 대기전력차단콘센트 | 매입형, 15A 250V 2구 | 개 | 4 | 42637 | 170548 | 4 | 21894 | 87576 | 0 | 0 | 64531 | 258124 | 제 112호 | [8 empty] | 87576
59350D17206 | 010306 | F59350317206 | 콘센트 | 매입-접지형, 250V 2구 | 개 | 11 | 1822 | 20042 | 11 | 21894 | 240834 | 0 | 0 | 23716 | 260876 | 제 114호 | [8 empty] | 240834
56950120028 | 010306 | EAA110130000 | 파이프행가 | 28 C | 식 | 22 | 19561 | 430342 | 22 | 9852 | 216744 | 0 | 0 | 29413 | 647086 | 제 5호 | [8 empty] | 216744
59750D38013 | 010306 | F59750338013 | 나사없는전선관(노출) | E31 | M | 33 | 5334 | 176022 | 33 | 23645 | 780285 | 0 | 0 | 28979 | 956307 | 제 138호 | [5 empty] | 176022 | 176022 |  | 780285
MM318075003 | 010306 | 3913170825309905 | 볼트고정식이음쇠(나사없는) | 커플링 E31 | 개 | 9 | 1246 | 11214 | 9 | 0 | 0 | 0 | 0 | 1246 | 11214
MM318075103 | 010306 | 3913170825309898 | 볼트고정식이음쇠(나사없는) | 커넥터 E31 | 개 | 2 | 1513 | 3026 | 2 | 0 | 0 | 0 | 0 | 1513 | 3026
59759027063 | 010306 | 3913170824691056 | 노말밴드(나사없는 전선관용) | E31 | 개 | 3 | 3467 | 10401 | 3 | 0 | 0 | 0 | 0 | 3467 | 10401
8522658
| 합계줄 |  | ( 합 계 ) |  |  |  |  | 1833956 |  |  | 8522658 |  | 0 |  | 10356614
| 공종줄 |  | 1.전기공사::1-3.지하주차장::1-3-7.접지설비공사
56959000022 | 010307 | F56959000022 | 전기용 연동연선(BC) | 50㎟ | M | 1001 | 8374 | 8382374 | 1001 | 2189 | 2191189 | 0 | 0 | 10563 | 10573563 | 제 82호 | [6 empty] | 8382374 |  | 2191189
59750E27104 | 010307 | F59750427104 | 접지봉 | 16Φ×1800 mm | 개 | 22 | 5900 | 129800 | 22 | 43869 | 965118 | 0 | 0 | 49769 | 1094918 | 제 117호 | [8 empty] | 965118
59751777101 | 010307 | 3912169720173983 | 접지첨가제 | 접지저항저감제,아스판엠,10Kg | 개 | 250 | 10035 | 2508750 | 250 | 0 | 0 | 0 | 0 | 10035 | 2508750
56959000038 | 010307 | F56959000038 | 철근클램프 | 구조체접속 | 개소 | 8 | 10558 | 84464 | 8 | 27914 | 223312 | 0 | 0 | 38472 | 307776 | 제 120호 | [8 empty] | 223312
59350C87063 | 010307 | F59350287063 | 압착슬리이브 | 동압착슬리브-C형 50 ㎟ | 개 | 184 | 2775 | 510600 | 184 | 43798 | 8058832 | 0 | 0 | 46573 | 8569432 | 제 135호 | [8 empty] | 8058832
11438451
| 합계줄 |  | ( 합 계 ) |  |  |  |  | 11615988 |  |  | 11438451 |  | 0 |  | 23054439
| 공종줄 |  | 1.전기공사::1-3.지하주차장::1-3-8.CABLE TRAY설비공사
59751I17253 | 010308 | F59751817253 | 케이블트레이 | STRAIGHT,St W800x100Hx2.3t | M | 92 | 34904 | 3211168 | 92 | 131364 | 12085488 | 0 | 0 | 166268 | 15296656 | 제 60호 | [8 empty] | 12085488
59754J67028 | 010308 | F59754967028 | 케이블트레이부속품 | H. ELBOW, St,W800x100Hx2.3t | 개 | 3 | 48857 | 146571 | 3 | 131364 | 394092 | 0 | 0 | 180221 | 540663 | 제 61호 | [8 empty] | 394092
59754J67128 | 010308 | F59754967128 | 케이블트레이부속품 | V. ELBOW, St,W800x100Hx2.3t | 개 | 1 | 48857 | 48857 | 1 | 131364 | 131364 | 0 | 0 | 180221 | 180221 | 제 62호 | [8 empty] | 131364
59754967501 | 010308 | 3913170520175118 | 케이블트레이부속품 | JOINT CONNEC.아연도100Hx2.3 | 개 | 83 | 754 | 62582 | 83 | 0 | 0 | 0 | 0 | 754 | 62582
59754967521 | 010308 | 3913170520175120 | 케이블트레이부속품 | SHANK BOLT & NUT, 아연도 | 개 | 4830 | 55 | 265650 | 4830 | 0 | 0 | 0 | 0 | 55 | 265650
59754967561 | 010308 | 3913170520175124 | 케이블트레이부속품 | BONDING JUMPER, 35㎟ | 개 | 241 | 2760 | 665160 | 241 | 0 | 0 | 0 | 0 | 2760 | 665160
59754967571 | 010308 | 3913170520175125 | 케이블트레이부속품 | HOLD DOWN CLAMP, 아연도 | 개 | 742 | 320 | 237440 | 742 | 0 | 0 | 0 | 0 | 320 | 237440
59751I17131 | 010308 | F59751817131 | 케이블트레이 | AL, 2.0txW300 x H70 | M | 444 | 12499 | 5549556 | 444 | 43788 | 19441872 | 0 | 0 | 56287 | 24991428 | 제 63호 | [8 empty] | 19441872
59754J67916 | 010308 | F59754967916 | 케이블트레이부속품 | AL HOR. ELBOW, W300 x H70 | 개 | 4 | 13785 | 55140 | 4 | 43788 | 175152 | 0 | 0 | 57573 | 230292 | 제 64호 | [8 empty] | 175152
59754J68016 | 010308 | F59754968016 | 케이블트레이부속품 | AL HOR. TEE, W300 x H70 | 개 | 24 | 19075 | 457800 | 24 | 43788 | 1050912 | 0 | 0 | 62863 | 1508712 | 제 65호 | [8 empty] | 1050912
59754968301 | 010308 | 3913170520175180 | 케이블트레이부속품 | JOINT CONNEC. Al H70 | 개 | 395 | 1800 | 711000 | 395 | 0 | 0 | 0 | 0 | 1800 | 711000
59754J77011 | 010308 | F59754977011 | 덕트형 케이블트레이 | DUCT, W 200 x H 100 | M | 18 | 16311 | 293598 | 18 | 123154 | 2216772 | 0 | 0 | 139465 | 2510370 | 제 66호 | [8 empty] | 2216772
59754J87011 | 010308 | F59754987011 | 덕트형 케이블트레이부속 | HOR. ELBOW, W 200 | 개 | 1 | 20560 | 20560 | 1 | 123154 | 123154 | 0 | 0 | 143714 | 143714 | 제 67호 | [8 empty] | 123154
59754J87111 | 010308 | F59754987111 | 덕트형 케이블트레이부속 | VER. ELBOW, W 200 | 개 | 1 | 20560 | 20560 | 1 | 123154 | 123154 | 0 | 0 | 143714 | 143714 | 제 68호 | [8 empty] | 123154
E1450J27212 | 010308 | FE1450927212 | 접지용비닐절연전선(F-GV) | 95㎟ | M | 554 | 14906 | 8257924 | 554 | 3284 | 1819336 | 0 | 0 | 18190 | 10077260 | 제 80호 | [6 empty] | 8257924 |  | 1819336
56950160200 | 010308 | EAA110420000 | 케이블트레이지지대 | W200-1단 | 식 | 12 | 40646 | 487752 | 12 | 19704 | 236448 | 0 | 0 | 60350 | 724200 | 제 10호 | [8 empty] | 236448
56950160300 | 010308 | EAA110430000 | 케이블트레이지지대 | W300-1단 | 식 | 295 | 41036 | 12105620 | 295 | 19704 | 5812680 | 0 | 0 | 60740 | 17918300 | 제 11호 | [8 empty] | 5812680
56950160800 | 010308 | EAA110478000 | 케이블트레이지지대 | W800-1단 | 식 | 38 | 42986 | 1633468 | 38 | 19704 | 748752 | 0 | 0 | 62690 | 2382220 | 제 12호 | [8 empty] | 748752
56950170119 | 010308 | EAA110690000 | EPS SUPPORT | W800-1단 | 식 | 21 | 41332 | 867972 | 21 | 19704 | 413784 | 0 | 0 | 61036 | 1281756 | 제 13호 | [8 empty] | 413784
5695FIR0200 | 010308 | F5695F8R0200 | 방화구획(내화충전) | W 200 | 개소 | 1 | 20109 | 20109 | 1 | 42187 | 42187 | 0 | 0 | 62296 | 62296 | 제 27호 | [8 empty] | 42187
5695FIR0300 | 010308 | F5695F8R0300 | 방화구획(내화충전) | W 300 | 개소 | 8 | 30034 | 240272 | 8 | 63006 | 504048 | 0 | 0 | 93040 | 744320 | 제 28호 | [8 empty] | 504048
5695FIR0800 | 010308 | F5695F8R0800 | 방화구획(내화충전) | W 800 | 개소 | 12 | 80178 | 962136 | 12 | 168201 | 2018412 | 0 | 0 | 248379 | 2980548 | 제 29호 | [8 empty] | 2018412
47337607
| 합계줄 |  | ( 합 계 ) |  |  |  |  | 36320895 |  |  | 47337607 |  | 0 |  | 83658502
| 공종줄 |  | 1.전기공사::1-3.지하주차장::1-3-9.빌딩자동제어공사
59753I57031 | 010309 | F59753857031 | 풀박스 | 150×150×100 | 개 | 4 | 5563 | 22252 | 4 | 135469 | 541876 | 0 | 0 | 141032 | 564128 | 제 55호 | [8 empty] | 541876
E1450C87539 | 010309 | FE1450287539 | 폴리에틸렌 난연케이블 | 0.6/1kv F-CV 3C×4㎟ | M | 20 | 3073 | 61460 | 20 | 6691 | 133820 | 0 | 0 | 9764 | 195280 | 제 89호 | [6 empty] | 61460 |  | 133820
56959000034 | 010309 | F56959000034 | UTP 케이블 | Cat.5E 0.5mm 4P | M | 35 | 560 | 19600 | 35 | 6543 | 229005 | 0 | 0 | 7103 | 248605 | 제 106호 | [6 empty] | 19600 |  | 229005
56950120016 | 010309 | EAA110110000 | 파이프행가 | 16 C | 식 | 70 | 19534 | 1367380 | 70 | 9852 | 689640 | 0 | 0 | 29386 | 2057020 | 제 3호 | [8 empty] | 689640
56950120022 | 010309 | EAA110120000 | 파이프행가 | 22 C | 식 | 10 | 19539 | 195390 | 10 | 9852 | 98520 | 0 | 0 | 29391 | 293910 | 제 4호 | [8 empty] | 98520
59750D38011 | 010309 | F59750338011 | 나사없는전선관(노출) | E19 | M | 105 | 3045 | 319725 | 105 | 14778 | 1551690 | 0 | 0 | 17823 | 1871415 | 제 136호 | [5 empty] | 319725 | 319725 |  | 1551690
59750D38012 | 010309 | F59750338012 | 나사없는전선관(노출) | E25 | M | 15 | 3942 | 59130 | 15 | 17734 | 266010 | 0 | 0 | 21676 | 325140 | 제 137호 | [5 empty] | 59130 | 59130 |  | 266010
MM318075001 | 010309 | 3913170825309903 | 볼트고정식이음쇠(나사없는) | 커플링 E19 | 개 | 29 | 830 | 24070 | 29 | 0 | 0 | 0 | 0 | 830 | 24070
MM318075002 | 010309 | 3913170825309904 | 볼트고정식이음쇠(나사없는) | 커플링 E25 | 개 | 4 | 1014 | 4056 | 4 | 0 | 0 | 0 | 0 | 1014 | 4056
MM318075101 | 010309 | 3913170825309896 | 볼트고정식이음쇠(나사없는) | 커넥터 E19 | 개 | 6 | 1087 | 6522 | 6 | 0 | 0 | 0 | 0 | 1087 | 6522
MM318075102 | 010309 | 3913170825309897 | 볼트고정식이음쇠(나사없는) | 커넥터 E25 | 개 | 2 | 1258 | 2516 | 2 | 0 | 0 | 0 | 0 | 1258 | 2516
56959000084 | 010309 | F56959000084 | 제어케이블-쉴드 | LIREV AMESB AWG22# 2P | M | 85 | 908 | 77180 | 85 | 8898 | 756330 | 0 | 0 | 9806 | 833510 | 제 165호 | [6 empty] | 77180 |  | 756330
MM047672799 | 010309 | 391115ZZ701Z0041 | 빌딩자동제어장치-*@관급자재 |  | 식 | 1 |  | 0 | 1 | 0 | 0 | 0 | 0 |  | 0 | 관급자재
4266891
| 합계줄 |  | ( 합 계 ) |  |  |  |  | 2159281 |  |  | 4266891 |  | 0 |  | 6426172
| 공종줄 |  | 2.도급자관급::2-1.조명기구
MMH36186249 | 0201 | InMastDBNonCode | 조명기구 TYPE A | LED40W(P.P) | SET | 10 | 120000 | 1200000 | 10 |  | 0 |  | 0 | 120000 | 1200000 | 25345138
MMH36186250 | 0201 | InMastDBNonCode | 조명기구 TYPE B | LED40W(RACEWAY) | SET | 55 | 83000 | 4565000 | 55 |  | 0 |  | 0 | 83000 | 4565000 | 25345137
MMH36186251 | 0201 | InMastDBNonCode | 조명기구 TYPE C | LED40W(주차램프) | SET | 18 | 160000 | 2880000 | 18 |  | 0 |  | 0 | 160000 | 2880000 | 24966066
MMH36186252 | 0201 | InMastDBNonCode | 조명기구 TYPE D | LED40W(매입등) | SET | 2 | 88000 | 176000 | 2 | 0 | 0 | 0 | 0 | 88000 | 176000 | 25345140
MMH36186253 | 0201 | InMastDBNonCode | 조명기구 TYPE E | LED15W(D.L) | SET | 63 | 40000 | 2520000 | 63 | 0 | 0 | 0 | 0 | 40000 | 2520000 | 25326123
MMH36186254 | 0201 | InMastDBNonCode | 조명기구 TYPE F | LED15W(비상D.L) | SET | 7 | 40000 | 280000 | 7 | 0 | 0 | 0 | 0 | 40000 | 280000 | 25326123
MMH36186255 | 0201 | InMastDBNonCode | 조명기구 TYPE G | LED10W(비상센서) | SET | 46 | 55000 | 2530000 | 46 |  | 0 |  | 0 | 55000 | 2530000 | 25345135
MMH36186256 | 0201 | InMastDBNonCode | 조명기구 TYPE H | LED10W(센서벽부) | SET | 9 | 60000 | 540000 | 9 |  | 0 |  | 0 | 60000 | 540000 | 25531882
MMH38522357 | 0201 | InMastDBNonCode | 조명기구 TYPE 공용부 | LED15W(센서등) | SET | 122 | 55000 | 6710000 | 96 | 0 | 0 | 0 | 0 | 55000 | 6710000
MMH38522358 | 0201 | InMastDBNonCode | 조명기구 TYPE 공용부 | LED15W(비상센서) | SET | 42 | 55000 | 2310000 | 42 | 0 | 0 | 0 | 0 | 55000 | 2310000
MMH36101104 | 0201 | InMastDBNonCode | 조명기구 TYPE O-A | LED50W(보안등) | SET | 9 | 300000 | 2700000 | 9 |  | 0 |  | 0 | 300000 | 2700000 | 25096757
MM036168218 | 0201 | InMastDBNonCode | 조명기구 TYPE O-A | 스테인리스보안등주 | SET | 9 | 870000 | 7830000 | 9 |  | 0 |  | 0 | 870000 | 7830000 | 24461255
MM036168217 | 0201 | InMastDBNonCode | 조명기구 TYPE O-A | 베이스커버 | SET | 9 | 36000 | 324000 | 9 |  | 0 |  | 0 | 36000 | 324000 | 24016498
MMH36101096 | 0201 | InMastDBNonCode | 조명기구 TYPE 세대 | LED50W(침실직부) | SET | 200 | 88000 | 17600000 | 200 |  | 0 |  | 0 | 88000 | 17600000 | 25345150
MMH36101097 | 0201 | InMastDBNonCode | 조명기구 TYPE 세대 | LED40W(주방직부) | SET | 80 | 105000 | 8400000 | 80 |  | 0 |  | 0 | 105000 | 8400000 | 25345139
MMH36101098 | 0201 | InMastDBNonCode | 조명기구 TYPE 세대 | LED30W(욕실매입) | SET | 80 | 70000 | 5600000 | 80 |  | 0 |  | 0 | 70000 | 5600000 | 24484851
MMH36101099 | 0201 | InMastDBNonCode | 조명기구 TYPE 세대 | LED10W(현관센서) | SET | 80 | 55000 | 4400000 | 80 |  | 0 |  | 0 | 55000 | 4400000 | 25345135
MMH36101100 | 0201 | InMastDBNonCode | 조명기구 TYPE 세대 | LED10W(세대직부) | SET | 140 | 50000 | 7000000 | 140 |  | 0 |  | 0 | 50000 | 7000000 | 25345134
MMH36101101 | 0201 | InMastDBNonCode | 조명기구 TYPE 세대 | LED10W(세대D.L) | SET | 60 | 50000 | 3000000 | 60 |  | 0 |  | 0 | 50000 | 3000000 | 25345134
MMH36101102 | 0201 | InMastDBNonCode | 조명기구 TYPE 세대 | LED10W(비상D.L) | SET | 80 | 50000 | 4000000 | 80 |  | 0 |  | 0 | 50000 | 4000000 | 25345134
MMH36101103 | 0201 | InMastDBNonCode | 조명기구 TYPE 세대 | LED10W(욕실D.L) | SET | 76 | 50000 | 3800000 | 76 | 0 | 0 | 0 | 0 | 50000 | 3800000
MM050166345 | 0201 | 391115ZZ701Z0042 | 조달 수수료(32) | 0.54% | 식 | 1 | 477171 | 477171 | 1 | 0 | 0 | 0 | 0 | 477171 | 477171
0
| 합계줄 |  | ( 합 계 ) |  |  |  |  | 88842171 |  |  | 0 |  | 0 |  | 88842171
| 공종줄 |  | 2.도급자관급::2-2.분전반
MMJ36167831 | 0202 | InMastDBNonCode | 분전반 | MCP-F | 면 | 1 | 9988000 | 9988000 | 1 |  | 0 |  | 0 | 9988000 | 9988000 | 24627878
MMJ36167842 | 0202 | InMastDBNonCode | 분전반 | MCPF-PH | 면 | 1 | 5193000 | 5193000 | 1 |  | 0 |  | 0 | 5193000 | 5193000 | 24627914
MMJ36167841 | 0202 | InMastDBNonCode | 분전반 | MCP-E | 면 | 1 | 9988000 | 9988000 | 1 |  | 0 |  | 0 | 9988000 | 9988000 | 24627878
MMH38522362 | 0202 | InMastDBNonCode | 분전반 | MCP-W | 면 | 1 | 4887000 | 4887000 | 1 |  | 0 |  | 0 | 4887000 | 4887000 | 24627866
MMJ36167840 | 0202 | InMastDBNonCode | 분전반 | MCP-B1-A | 면 | 1 | 7413000 | 7413000 | 1 |  | 0 |  | 0 | 7413000 | 7413000 | 24627871
MMJ36167839 | 0202 | InMastDBNonCode | 분전반 | MCP-B1-B | 면 | 1 | 7413000 | 7413000 | 1 |  | 0 |  | 0 | 7413000 | 7413000 | 24627871
MMJ36167838 | 0202 | InMastDBNonCode | 분전반 | LN-1 | 면 | 1 | 2833000 | 2833000 | 1 |  | 0 |  | 0 | 2833000 | 2833000 | 24627888
MMJ36167843 | 0202 | InMastDBNonCode | 분전반 | LN-2 | 면 | 1 | 4521000 | 4521000 | 1 |  | 0 |  | 0 | 4521000 | 4521000 | 24626138
MMJ36167844 | 0202 | InMastDBNonCode | 분전반 | LN-3 | 면 | 1 | 3838000 | 3838000 | 1 |  | 0 |  | 0 | 3838000 | 3838000 | 24627852
MMJ36167845 | 0202 | InMastDBNonCode | 분전반 | LN-4 | 면 | 1 | 4521000 | 4521000 | 1 |  | 0 |  | 0 | 4521000 | 4521000 | 24626138
MMJ36167846 | 0202 | InMastDBNonCode | 분전반 | LN-5 | 면 | 1 | 3455000 | 3455000 | 1 |  | 0 |  | 0 | 3455000 | 3455000 | 24626131
MMJ36167847 | 0202 | InMastDBNonCode | 분전반 | LN-6 | 면 | 1 | 4128000 | 4128000 | 1 |  | 0 |  | 0 | 4128000 | 4128000 | 24627854
MMJ36167848 | 0202 | InMastDBNonCode | 분전반 | LN-7 | 면 | 1 | 1920000 | 1920000 | 1 |  | 0 |  | 0 | 1920000 | 1920000 | 24626111
MMJ36167849 | 0202 | InMastDBNonCode | 분전반 | LN-8 | 면 | 1 | 2805000 | 2805000 | 1 |  | 0 |  | 0 | 2805000 | 2805000 | 24626126
MMJ36167850 | 0202 | InMastDBNonCode | 분전반 | LN-9 | 면 | 1 | 1559000 | 1559000 | 1 |  | 0 |  | 0 | 1559000 | 1559000 | 24626103
MMJ36167851 | 0202 | InMastDBNonCode | 분전반 | LN-10 | 면 | 1 | 1559000 | 1559000 | 1 |  | 0 |  | 0 | 1559000 | 1559000 | 24626103
MMJ36167852 | 0202 | InMastDBNonCode | 분전반 | LE-B1 | 면 | 1 | 4521000 | 4521000 | 1 |  | 0 |  | 0 | 4521000 | 4521000 | 24626138
MMJ36167853 | 0202 | InMastDBNonCode | 분전반 | LE-2 | 면 | 1 | 3484000 | 3484000 | 1 |  | 0 |  | 0 | 3484000 | 3484000 | 24626125
MMJ36167854 | 0202 | InMastDBNonCode | 분전반 | LE-5 | 면 | 1 | 2342000 | 2342000 | 1 |  | 0 |  | 0 | 2342000 | 2342000 | 24627856
MMJ36167855 | 0202 | InMastDBNonCode | 분전반 | LE-8 | 면 | 1 | 2901000 | 2901000 | 1 |  | 0 |  | 0 | 2901000 | 2901000 | 24627903
MMJ36167856 | 0202 | InMastDBNonCode | 분전반 | LE-방재실 | 면 | 1 | 3779000 | 3779000 | 1 |  | 0 |  | 0 | 3779000 | 3779000 | 24627909
MMJ36167857 | 0202 | InMastDBNonCode | 분전반 | LE-MDF | 면 | 1 | 2497000 | 2497000 | 1 |  | 0 |  | 0 | 2497000 | 2497000 | 24682659
MMJ36167858 | 0202 | InMastDBNonCode | 분전반 | LE-전기실 | 면 | 1 | 1920000 | 1920000 | 1 |  | 0 |  | 0 | 1920000 | 1920000 | 24626111
MMJ36167859 | 0202 | InMastDBNonCode | 분전반 | LN-주민카페 | 면 | 1 | 2575000 | 2575000 | 1 |  | 0 |  | 0 | 2575000 | 2575000 | 24627902
MMJ36167860 | 0202 | InMastDBNonCode | 분전반 | LN-주민공동 | 면 | 1 | 3291000 | 3291000 | 1 |  | 0 |  | 0 | 3291000 | 3291000 | 24627865
MMJ36167861 | 0202 | InMastDBNonCode | 분전반 | P-ELEV | 면 | 1 | 1920000 | 1920000 | 1 |  | 0 |  | 0 | 1920000 | 1920000 | 24626111
MMJ36167862 | 0202 | InMastDBNonCode | 분전반 | L-보안등 | 면 | 1 | 2604000 | 2604000 | 1 |  | 0 |  | 0 | 2604000 | 2604000 | 24627857
MMJ36167863 | 0202 | InMastDBNonCode | 분전반 | L-태양광 | 면 | 1 | 4521000 | 4521000 | 1 |  | 0 |  | 0 | 4521000 | 4521000 | 24626138
MM050166347 | 0202 | 391115ZZ701Z0043 | 조달 수수료(33) | 0.54% | 식 | 1 | 606830 | 606830 | 1 | 0 | 0 | 0 | 0 | 606830 | 606830
0
| 합계줄 |  | ( 합 계 ) |  |  |  |  | 112982830 |  |  | 0 |  | 0 |  | 112982830
| 공종줄 |  | 3.관급자관급::3-1.수배전반
MMJ36167824 | 0301 | InMastDBNonCode | 배전반 | HV-1 | 면 | 1 | 15623000 | 15623000 | 1 | 0 | 0 | 0 | 0 | 15623000 | 15623000 | 24608464
MMJ36167825 | 0301 | InMastDBNonCode | 배전반 | HV-2 | 면 | 1 | 18819000 | 18819000 | 1 | 0 | 0 | 0 | 0 | 18819000 | 18819000 | 24608468
MMJ36167832 | 0301 | InMastDBNonCode | 배전반 | TR-1 | 면 | 1 | 41612000 | 41612000 | 1 | 0 | 0 | 0 | 0 | 41612000 | 41612000 | 24608511
MMJ36167833 | 0301 | InMastDBNonCode | 배전반 | LV-1 | 면 | 1 | 26977000 | 26977000 | 1 | 0 | 0 | 0 | 0 | 26977000 | 26977000 | 25439858
MMJ36167834 | 0301 | InMastDBNonCode | 배전반 | LV-1-1 | 면 | 1 | 17281000 | 17281000 | 1 | 0 | 0 | 0 | 0 | 17281000 | 17281000 | 24608987
MMJ36167835 | 0301 | InMastDBNonCode | 배전반 | LV-1-2 | 면 | 1 | 20643000 | 20643000 | 1 | 0 | 0 | 0 | 0 | 20643000 | 20643000 | 24608978
MM038600833 | 0301 | InMastDBNonCode | 배전반 | LV-1-3 | 면 | 1 | 17281000 | 17281000 | 1 | 0 | 0 | 0 | 0 | 17281000 | 17281000 | 24608987
MM050166350 | 0301 | 391115ZZ701Z0044 | 조달 수수료(35) | 0.54% | 식 | 1 | 854474 | 854474 | 1 | 0 | 0 | 0 | 0 | 854474 | 854474
0
| 합계줄 |  | ( 합 계 ) |  |  |  |  | 159090474 |  |  | 0 |  | 0 |  | 159090474
| 공종줄 |  | 3.관급자관급::3-2.발전기
MMJ36167827 | 0302 | InMastDBNonCode | 디젤엔진발전기 | 360kW/450kVA | SET | 1 | 56400000 | 56400000 | 1 |  | 0 |  | 0 | 56400000 | 56400000 | 23979647
MM050166353 | 0302 | 391115ZZ701Z0045 | 조달 수수료(36) | 0.54% | 식 | 1 | 304560 | 304560 | 1 | 0 | 0 | 0 | 0 | 304560 | 304560
0
| 합계줄 |  | ( 합 계 ) |  |  |  |  | 56704560 |  |  | 0 |  | 0 |  | 56704560
| 공종줄 |  | 3.관급자관급::3-3.태양광설비
MMJ50615313 | 0303 | InMastDBNonCode | 태양광 발전장치(DPVQMax-EK30) | 30kW급 | EA | 1 | 70570000 | 70570000 | 1 | 0 | 0 | 0 | 0 | 70570000 | 70570000 | 25337225
MMJ50615314 | 0303 | InMastDBNonCode | 태양광 발전장치(DPVQMax-EK25) | 25kW급 | EA | 1 | 62134000 | 62134000 | 1 | 0 | 0 | 0 | 0 | 62134000 | 62134000 | 25337223
MMJ50615315 | 0303 | InMastDBNonCode | 모니터링시스템(PVQMax-MON) | 옵션 | EA | 1 | 5290000 | 5290000 | 1 | 0 | 0 | 0 | 0 | 5290000 | 5290000 | 23961235
MM050166355 | 0303 | 391115ZZ701Z0046 | 조달 수수료(37) | 0.54% | 식 | 1 | 745167 | 745167 | 1 | 0 | 0 | 0 | 0 | 745167 | 745167
0
| 합계줄 |  | ( 합 계 ) |  |  |  |  | 138739167 |  |  | 0 |  | 0 |  | 138739167
| 공종줄 |  | 3.관급자관급::3-4.빌딩자동제어
MMJ36168031 | 0304 | InMastDBNonCode | 빌딩자동제어장치 |  | 식 | 1 | 63093305 | 63093305 | 1 |  | 0 |  | 0 | 63093305 | 63093305 | 2022241
MM050615351 | 0304 | 391115ZZ701Z0001 | 1. 중앙감시반 |  |  |  |  | 0 |  |  | 0 |  | 0 |  | 0
MMJ50615318 | 0304 | InMastDBNonCode | Client PC | CPU : Intel i7 3.4GHz(4Core), | EA | 1 | 0 | 0 | 1 | 0 | 0 | 0 | 0 |  | 0
MMJ50615338 | 0304 | InMastDBNonCode | 데이터 관리 Software | PostgreSQL 12.6 | EA | 1 | 0 | 0 | 1 | 0 | 0 | 0 | 0 |  | 0
MMJ50615339 | 0304 | InMastDBNonCode | 백신 Software | V3 Internet Security 9.0(1년) | EA | 1 | 0 | 0 | 1 | 0 | 0 | 0 | 0 |  | 0
MMJ50615340 | 0304 | InMastDBNonCode | 보고서용 Software | MS Office 2024 Home & Business | EA | 1 | 0 | 0 | 1 | 0 | 0 | 0 | 0 |  | 0
MMJ50615341 | 0304 | InMastDBNonCode | 프린터 | 레이저 프린터 A4 | EA | 1 | 0 | 0 | 1 | 0 | 0 | 0 | 0 |  | 0
MMJ50615342 | 0304 | InMastDBNonCode | UPS | 1KVA, Backup30분 | EA | 1 | 0 | 0 | 1 | 0 | 0 | 0 | 0 |  | 0
MMJ50615319 | 0304 | InMastDBNonCode | 모니터 | 24" LED | EA | 1 | 0 | 0 | 1 | 0 | 0 | 0 | 0 |  | 0
MMJ50615320 | 0304 | InMastDBNonCode | 스위칭허브 | 8Port | EA | 1 | 0 | 0 | 1 | 0 | 0 | 0 | 0 |  | 0
MMJ50615321 | 0304 | InMastDBNonCode | SYSTEM DESK / CHAIR |  | SET | 1 | 0 | 0 | 1 | 0 | 0 | 0 | 0 |  | 0
MMJ50615322 | 0304 | InMastDBNonCode | H-ZEMS v1.0(우수조달 2022241) | 빌딩에너지 통합관리시스템(GS인 | SET | 1 | 0 | 0 | 1 | 0 | 0 | 0 | 0 |  | 0
MM050615356 | 0304 | 391115ZZ701Z0002 | 2. 원격제어반 |  |  |  |  | 0 |  |  | 0 |  | 0 |  | 0
MMJ50615345 | 0304 | InMastDBNonCode | 콘트롤 박스 | 400x500x200 | EA | 1 | 0 | 0 | 1 | 0 | 0 | 0 | 0 |  | 0
MMJ50615324 | 0304 | InMastDBNonCode | HG-2000E(우수조달 2022241) | 에너지게이트웨이(NEP인증(NEP-M | EA | 2 | 0 | 0 | 1 | 0 | 0 | 0 | 0 |  | 0
MMJ50615325 | 0304 | InMastDBNonCode | 공구손료 | 노무비의 2% | 식 | 1 | 0 | 0 | 1 | 0 | 0 | 0 | 0 |  | 0
MM050615355 | 0304 | 391115ZZ701Z0003 | 3. 설치 및 시운전 |  |  |  |  | 0 |  |  | 0 |  | 0 |  | 0
MMJ50615326 | 0304 | InMastDBNonCode | 중앙처리장치(CPU)설치 | 포인트 설치-MMI | POINT | 330 | 0 | 0 | 1 | 0 | 0 | 0 | 0 |  | 0
MMJ50615327 | 0304 | InMastDBNonCode | 중앙처리장치(CPU)설치 | DDC 통신상태 점검-MMI | DDC | 1 | 0 | 0 | 1 | 0 | 0 | 0 | 0 |  | 0
MMJ50615328 | 0304 | InMastDBNonCode | 중앙처리장치(CPU)설치 | 포인트 점검, 시험-MMI | POINT | 330 | 0 | 0 | 1 | 0 | 0 | 0 | 0 |  | 0
MM050615357 | 0304 | MMJ471402120 | 빌딩자동제어 경비 |  | 식 | 1 | 0 | 0 | 1 | 0 | 0 | 3070332 | 3070332 | 3070332 | 3070332
MM050615358 | 0304 | 391115ZZ701Z0012 | 부가 가치세(38) | 10% | 식 | 1 | 6616363 | 6616363 | 1 | 0 | 0 | 0 | 0 | 6616363 | 6616363
MM050615359 | 0304 | 391115ZZ701Z0047 | 조달 수수료(38) | 0.54% | 식 | 1 | 393012 | 393012 | 1 | 0 | 0 | 0 | 0 | 393012 | 393012
0
| 합계줄 |  | ( 합 계 ) |  |  |  |  | 70102680 |  |  | 0 |  | 3070332 |  | 73173012

## 일대목차
| 237 | [ 강릉시 입암동 통합공공임대주택 건립사업 신축공사 ] - 일위대가목차
번호 | … | 코드 | 명 칭 | 규 격 | 단위 | 수량 | 재료비 |  | 노무비 |  |  | 경비 |  | 계 | 계 | 비고
[8 empty] | 금액 | 수량 | 단가 | 금액 | 단가 | 금액 | 단가 | bar: [ 강릉시 입암동 통합공공임대주택 건립사업 신축공사 ] - 일위대가목차 재료비
56930220020 | ABB103200000 | 제 1호 | 터파기(기계80%,인력20%) | 보통토사 | ㎥ |  | 341 | 341 |  | 7929 | 7929 | 418 | 418 | 8688 | 8688
56930220052 | ABB104200000 | 제 2호 | 되메우기(기계80%,인력20%) | 보통토사 | ㎥ |  | 341 | 341 |  | 4488 | 4488 | 418 | 418 | 5247 | 5247
56950120016 | EAA110110000 | 제 3호 | 파이프행가 | 16 C | 식 |  | 19534 | 19534 |  | 9852 | 9852 | 0 | 0 | 29386 | 29386
56950120022 | EAA110120000 | 제 4호 | 파이프행가 | 22 C | 식 |  | 19539 | 19539 |  | 9852 | 9852 | 0 | 0 | 29391 | 29391
56950120028 | EAA110130000 | 제 5호 | 파이프행가 | 28 C | 식 |  | 19561 | 19561 |  | 9852 | 9852 | 0 | 0 | 29413 | 29413
56950120036 | EAA110140000 | 제 6호 | 파이프행가 | 36 C | 식 |  | 19585 | 19585 |  | 9852 | 9852 | 0 | 0 | 29437 | 29437
56950120042 | EAA110150000 | 제 7호 | 파이프행가 | 42 C | 식 |  | 19622 | 19622 |  | 9852 | 9852 | 0 | 0 | 29474 | 29474
56950120054 | EAA110160000 | 제 8호 | 파이프행가 | 54 C | 식 |  | 19816 | 19816 |  | 9852 | 9852 | 0 | 0 | 29668 | 29668
56950120070 | EAA110170000 | 제 9호 | 파이프행가 | 70 C | 식 |  | 19866 | 19866 |  | 9852 | 9852 | 0 | 0 | 29718 | 29718
56950160200 | EAA110420000 | 제 10호 | 케이블트레이지지대 | W200-1단 | 식 |  | 40646 | 40646 |  | 19704 | 19704 | 0 | 0 | 60350 | 60350
56950160300 | EAA110430000 | 제 11호 | 케이블트레이지지대 | W300-1단 | 식 |  | 41036 | 41036 |  | 19704 | 19704 | 0 | 0 | 60740 | 60740
56950160800 | EAA110478000 | 제 12호 | 케이블트레이지지대 | W800-1단 | 식 |  | 42986 | 42986 |  | 19704 | 19704 | 0 | 0 | 62690 | 62690
56950170119 | EAA110690000 | 제 13호 | EPS SUPPORT | W800-1단 | 식 |  | 41332 | 41332 |  | 19704 | 19704 | 0 | 0 | 61036 | 61036
56950180028 | EAA110830000 | 제 14호 | 동력배관지지가대 | 28C | 식 |  | 41309 | 41309 |  | 251781 | 251781 | 0 | 0 | 293090 | 293090
56950180036 | EAA110840000 | 제 15호 | 동력배관지지가대 | 36C | 식 |  | 41357 | 41357 |  | 251781 | 251781 | 0 | 0 | 293138 | 293138
56950180042 | EAA110850000 | 제 16호 | 동력배관지지가대 | 42C | 식 |  | 41395 | 41395 |  | 251781 | 251781 | 0 | 0 | 293176 | 293176
56950180054 | EAA110860000 | 제 17호 | 동력배관지지가대 | 54C | 식 |  | 41422 | 41422 |  | 251781 | 251781 | 0 | 0 | 293203 | 293203
56950200520 | EAC110160000 | 제 18호 | 맨 홀 | 1000x1000x1000 | 식 |  | 785665 | 785665 |  | 1574291 | 1574291 | 54822 | 54822 | 2414778 | 2414778
56950200530 | EAC110170000 | 제 19호 | 맨 홀 | 1500x1500x1500 | 식 |  | 922035 | 922035 |  | 1843024 | 1843024 | 59838 | 59838 | 2824897 | 2824897
56950220302 | EAD110121000 | 제 20호 | 접지공사 | TEST | 식 |  | 32327 | 32327 |  | 125021 | 125021 | 1254 | 1254 | 158602 | 158602
56950240050 | EAF110120000 | 제 21호 | 관로구방수 | D50 | 식 |  | 36750 | 36750 |  | 80874 | 80874 | 0 | 0 | 117624 | 117624
56950240065 | EAF110130000 | 제 22호 | 관로구방수 | D65 | 식 |  | 38656 | 38656 |  | 80874 | 80874 | 0 | 0 | 119530 | 119530
56950240150 | EAF110170000 | 제 23호 | 관로구방수 | D150 | 식 |  | 68241 | 68241 |  | 80874 | 80874 | 0 | 0 | 149115 | 149115
56953100927 | EAB110540000 | 제 24호 | 석고따기 | 측벽 | 식 |  | 224 | 224 |  | 11220 | 11220 | 0 | 0 | 11444 | 11444
56959J99110 | 56959J991100 | 제 25호 | 조명기구 설치(POLE LIGHT)-강관,AL | 5m-7m 이하(기계화시공) | 개소 |  | 1696 | 1696 |  | 84839 | 84839 | 37543 | 37543 | 124078 | 124078
5695C100010 | F5695C100010 | 제 26호 | 다운라이트구멍따기 |  | 개소 |  | 224 | 224 |  | 11220 | 11220 | 0 | 0 | 11444 | 11444
5695FIR0200 | F5695F8R0200 | 제 27호 | 방화구획(내화충전) | W 200 | 개소 |  | 20109 | 20109 |  | 42187 | 42187 | 0 | 0 | 62296 | 62296
5695FIR0300 | F5695F8R0300 | 제 28호 | 방화구획(내화충전) | W 300 | 개소 |  | 30034 | 30034 |  | 63006 | 63006 | 0 | 0 | 93040 | 93040
5695FIR0800 | F5695F8R0800 | 제 29호 | 방화구획(내화충전) | W 800 | 개소 |  | 80178 | 80178 |  | 168201 | 168201 | 0 | 0 | 248379 | 248379
59751E67012 | F59751467012 | 제 30호 | 경질비닐전선관 | HI 16 mm | M |  | 613 | 613 |  | 12315 | 12315 | 0 | 0 | 12928 | 12928
59751E67014 | F59751467014 | 제 31호 | 경질비닐전선관 | HI 28 mm | M |  | 1269 | 1269 |  | 19704 | 19704 | 0 | 0 | 20973 | 20973
59751E67015 | F59751467015 | 제 32호 | 경질비닐전선관 | HI 36 mm | M |  | 1751 | 1751 |  | 24630 | 24630 | 0 | 0 | 26381 | 26381
59751E67016 | F59751467016 | 제 33호 | 경질비닐전선관 | HI 42 mm | M |  | 2196 | 2196 |  | 32020 | 32020 | 0 | 0 | 34216 | 34216
59753A97002 | F59753097002 | 제 34호 | 합성수지제 가요전선관 | CD-난연성 16㎜ | M.. |  | 449 | 449 |  | 9852 | 9852 | 0 | 0 | 10301 | 10301
59753A97003 | F59753097003 | 제 35호 | 합성수지제 가요전선관 | CD-난연성 22㎜ | M.. |  | 615 | 615 |  | 11822 | 11822 | 0 | 0 | 12437 | 12437
59753B78001 | F59753178001 | 제 36호 | 파상형 폴리에틸렌 전선관 | 30㎜ | M |  | 502 | 502 |  | 4898 | 4898 | 0 | 0 | 5400 | 5400
59753B78002 | F59753178002 | 제 37호 | 파상형 폴리에틸렌 전선관 | 40㎜ | M |  | 737 | 737 |  | 6001 | 6001 | 0 | 0 | 6738 | 6738
59753B78004 | F59753178004 | 제 38호 | 파상형 폴리에틸렌 전선관 | 65㎜ | M |  | 1318 | 1318 |  | 7520 | 7520 | 0 | 0 | 8838 | 8838
56959000002 | F56959000002 | 제 39호 | 파상형 폴리에틸렌 전선관 | 125㎜-2열 포설 | M |  | 3567 | 3567 |  | 13408 | 13408 | 0 | 0 | 16975 | 16975
56959000004 | F56959000004 | 제 40호 | 1종금속제가요전선관 | 16 mm 고장력-비방수 | M |  | 691 | 691 |  | 10837 | 10837 | 0 | 0 | 11528 | 11528
56959000006 | F56959000006 | 제 41호 | 1종금속제가요전선관 | 28 mm 고장력-비방수 | M |  | 1132 | 1132 |  | 17734 | 17734 | 0 | 0 | 18866 | 18866
56959000008 | F56959000008 | 제 42호 | 1종금속제가요전선관 | 36 mm 고장력-비방수 | M |  | 1367 | 1367 |  | 21428 | 21428 | 0 | 0 | 22795 | 22795
56959000010 | F56959000010 | 제 43호 | 1종금속제가요전선관 | 28 mm 고장력-방수 | M |  | 2499 | 2499 |  | 17734 | 17734 | 0 | 0 | 20233 | 20233
56959000012 | F56959000012 | 제 44호 | 1종금속제가요전선관 | 36 mm 고장력-방수 | M |  | 3409 | 3409 |  | 21428 | 21428 | 0 | 0 | 24837 | 24837
56959000014 | F56959000014 | 제 45호 | 1종금속제가요전선관 | 42 mm 고장력-방수 | M |  | 4439 | 4439 |  | 25616 | 25616 | 0 | 0 | 30055 | 30055
59759A17043 | F59759017043 | 제 46호 | 강제전선관용 부품 | 위샤캡, 28 C | 개 |  | 3207 | 3207 |  | 8210 | 8210 | 0 | 0 | 11417 | 11417
59753H67011 | F59753767011 | 제 47호 | 아우트렛박스 | 8각 54㎜ | 개 |  | 1218 | 1218 |  | 29557 | 29557 | 0 | 0 | 30775 | 30775
59753H67041 | F59753767041 | 제 48호 | 아우트렛박스 | 중형4각 54㎜ | 개 |  | 1321 | 1321 |  | 29557 | 29557 | 0 | 0 | 30878 | 30878
59753H77102 | F59753777102 | 제 49호 | 스위치박스 | 1 개용 54 mm | 개 |  | 1577 | 1577 |  | 49261 | 49261 | 0 | 0 | 50838 | 50838
59753H77111 | F59753777111 | 제 50호 | 스위치박스 | 2 개용 54 mm | 개 |  | 1711 | 1711 |  | 49261 | 49261 | 0 | 0 | 50972 | 50972
56959000016 | F56959000016 | 제 51호 | 연결박스 | 4각 44㎜ | 개 |  | 921 | 921 |  | 9852 | 9852 | 0 | 0 | 10773 | 10773
59350A67031 | F59350067031 | 제 52호 | 시스템 박스 | Con'매입용 | 개 |  | 27298 | 27298 |  | 172415 | 172415 | 0 | 0 | 199713 | 199713
61455B37894 | F61455137894 | 제 53호 | 정션 박스 | 100*100*50 | EA |  | 2887 | 2887 |  | 9852 | 9852 | 0 | 0 | 12739 | 12739
59753I57001 | F59753857001 | 제 54호 | 풀박스 | 100×100×50 | 개 |  | 3121 | 3121 |  | 41872 | 41872 | 0 | 0 | 44993 | 44993
59753I57031 | F59753857031 | 제 55호 | 풀박스 | 150×150×100 | 개 |  | 5563 | 5563 |  | 135469 | 135469 | 0 | 0 | 141032 | 141032
59753I57211 | F59753857211 | 제 56호 | 풀박스 | 600×600×300 | 개 |  | 52202 | 52202 |  | 233992 | 233992 | 0 | 0 | 286194 | 286194
59750I97001 | F59750897001 | 제 57호 | 레이스웨이 | BODY, 40×40 | m |  | 3718 | 3718 |  | 54735 | 54735 | 0 | 0 | 58453 | 58453
59750I97281 | F59750897281 | 제 58호 | 레이스웨이 | JOINT BOX, 40 x 40 | 개 |  | 1198 | 1198 |  | 10947 | 10947 | 0 | 0 | 12145 | 12145
59750I97311 | F59750897311 | 제 59호 | 레이스웨이 | JUNC.BOX - 2 방, 40×40 | 개 |  | 2552 | 2552 |  | 10947 | 10947 | 0 | 0 | 13499 | 13499
59751I17253 | F59751817253 | 제 60호 | 케이블트레이 | STRAIGHT,St W800x100Hx2.3t | m |  | 34904 | 34904 |  | 131364 | 131364 | 0 | 0 | 166268 | 166268
59754J67028 | F59754967028 | 제 61호 | 케이블트레이부속품 | H. ELBOW, St,W800x100Hx2.3t | 개 |  | 48857 | 48857 |  | 131364 | 131364 | 0 | 0 | 180221 | 180221
59754J67128 | F59754967128 | 제 62호 | 케이블트레이부속품 | V. ELBOW, St,W800x100Hx2.3t | 개 |  | 48857 | 48857 |  | 131364 | 131364 | 0 | 0 | 180221 | 180221
59751I17131 | F59751817131 | 제 63호 | 케이블트레이 | AL, 2.0txW300 x H70 | m |  | 12499 | 12499 |  | 43788 | 43788 | 0 | 0 | 56287 | 56287
59754J67916 | F59754967916 | 제 64호 | 케이블트레이부속품 | AL HOR. ELBOW, W300 x H70 | 개 |  | 13785 | 13785 |  | 43788 | 43788 | 0 | 0 | 57573 | 57573
59754J68016 | F59754968016 | 제 65호 | 케이블트레이부속품 | AL HOR. TEE, W300 x H70 | 개 |  | 19075 | 19075 |  | 43788 | 43788 | 0 | 0 | 62863 | 62863
59754J77011 | F59754977011 | 제 66호 | 덕트형 케이블트레이 | DUCT, W 200 x H 100 | m |  | 16311 | 16311 |  | 123154 | 123154 | 0 | 0 | 139465 | 139465
59754J87011 | F59754987011 | 제 67호 | 덕트형 케이블트레이부속 | HOR. ELBOW, W 200 | 개 |  | 20560 | 20560 |  | 123154 | 123154 | 0 | 0 | 143714 | 143714
59754J87111 | F59754987111 | 제 68호 | 덕트형 케이블트레이부속 | VER. ELBOW, W 200 | 개 |  | 20560 | 20560 |  | 123154 | 123154 | 0 | 0 | 143714 | 143714
56959000018 | F56959000018 | 제 69호 | 450/750V 내열비닐절연전선 | HFIX 1.38mm(1.5㎟) | M |  | 411 | 411 |  | 2353 | 2353 | 0 | 0 | 2764 | 2764
56959000020 | F56959000020 | 제 70호 | 450/750V 내열비닐절연전선 | HFIX 1.78mm(2.5㎟) | M |  | 590 | 590 |  | 2353 | 2353 | 0 | 0 | 2943 | 2943
E1450G67003 | FE1450667003 | 제 71호 | 450/750V 내열비닐절연전선 | HFIX 2.25mm(4㎟) | M |  | 879 | 879 |  | 2353 | 2353 | 0 | 0 | 3232 | 3232
E1450J27202 | FE1450927202 | 제 72호 | 접지용비닐절연전선(F-GV) | 4㎟ | M |  | 1066 | 1066 |  | 2463 | 2463 | 0 | 0 | 3529 | 3529
E1450J27203 | FE1450927203 | 제 73호 | 접지용비닐절연전선(F-GV) | 6㎟ | M |  | 1183 | 1183 |  | 2463 | 2463 | 0 | 0 | 3646 | 3646
E1450J27204 | FE1450927204 | 제 74호 | 접지용비닐절연전선(F-GV) | 10㎟ | M |  | 2106 | 2106 |  | 2463 | 2463 | 0 | 0 | 4569 | 4569
E1450J27205 | FE1450927205 | 제 75호 | 접지용비닐절연전선(F-GV) | 16㎟ | M |  | 2658 | 2658 |  | 2873 | 2873 | 0 | 0 | 5531 | 5531
E1450J27206 | FE1450927206 | 제 76호 | 접지용비닐절연전선(F-GV) | 25㎟ | M |  | 4233 | 4233 |  | 2873 | 2873 | 0 | 0 | 7106 | 7106
E1450J27208 | FE1450927208 | 제 77호 | 접지용비닐절연전선(F-GV) | 35㎟ | M |  | 5972 | 5972 |  | 2873 | 2873 | 0 | 0 | 8845 | 8845
E1450J27209 | FE1450927209 | 제 78호 | 접지용비닐절연전선(F-GV) | 50㎟ | M |  | 7856 | 7856 |  | 3284 | 3284 | 0 | 0 | 11140 | 11140
E1450J27211 | FE1450927211 | 제 79호 | 접지용비닐절연전선(F-GV) | 70㎟ | M |  | 11129 | 11129 |  | 3284 | 3284 | 0 | 0 | 14413 | 14413
E1450J27212 | FE1450927212 | 제 80호 | 접지용비닐절연전선(F-GV) | 95㎟ | M |  | 14906 | 14906 |  | 3284 | 3284 | 0 | 0 | 18190 | 18190
E1450J27213 | FE1450927213 | 제 81호 | 접지용비닐절연전선(F-GV) | 120㎟ | M |  | 18751 | 18751 |  | 4515 | 4515 | 0 | 0 | 23266 | 23266
56959000022 | F56959000022 | 제 82호 | 전기용 연동연선(BC) | 50㎟ | M |  | 8374 | 8374 |  | 2189 | 2189 | 0 | 0 | 10563 | 10563
56959000024 | F56959000024 | 제 83호 | 폴리에틸렌 난연케이블-2열/옥내 | 0.6/1kv F-CV 1C×70㎟ | M |  | 13057 | 13057 |  | 15603 | 15603 | 0 | 0 | 28660 | 28660
56959000026 | F56959000026 | 제 84호 | 폴리에틸렌 난연케이블-4열/옥내 | 0.6/1kv F-CV 1C×50㎟ | M |  | 9299 | 9299 |  | 11101 | 11101 | 0 | 0 | 20400 | 20400
56959000028 | F56959000028 | 제 85호 | 폴리에틸렌 난연케이블-4열/옥내 | 0.6/1kv F-CV 1C×70㎟ | M |  | 13040 | 13040 |  | 14721 | 14721 | 0 | 0 | 27761 | 27761
E1450C87522 | FE1450287522 | 제 86호 | 폴리에틸렌 난연케이블 | 0.6/1kv F-CV 2C×4㎟ | M |  | 2308 | 2308 |  | 4866 | 4866 | 0 | 0 | 7174 | 7174
E1450C87523 | FE1450287523 | 제 87호 | 폴리에틸렌 난연케이블 | 0.6/1kv F-CV 2C×6㎟ | M |  | 3020 | 3020 |  | 5474 | 5474 | 0 | 0 | 8494 | 8494
E1450C87524 | FE1450287524 | 제 88호 | 폴리에틸렌 난연케이블 | 0.6/1kv F-CV 2C×10㎟ | M |  | 4458 | 4458 |  | 7603 | 7603 | 0 | 0 | 12061 | 12061
E1450C87539 | FE1450287539 | 제 89호 | 폴리에틸렌 난연케이블 | 0.6/1kv F-CV 3C×4㎟ | M |  | 3073 | 3073 |  | 6691 | 6691 | 0 | 0 | 9764 | 9764
E1450C87540 | FE1450287540 | 제 90호 | 폴리에틸렌 난연케이블 | 0.6/1kv F-CV 3C×6㎟ | M |  | 4155 | 4155 |  | 7908 | 7908 | 0 | 0 | 12063 | 12063
E1450C87563 | FE1450287563 | 제 91호 | 폴리에틸렌 난연케이블 | 0.6/1kv F-CV 4C×6㎟ | M |  | 5347 | 5347 |  | 10341 | 10341 | 0 | 0 | 15688 | 15688
E1450C87564 | FE1450287564 | 제 92호 | 폴리에틸렌 난연케이블 | 0.6/1kv F-CV 4C×10㎟ | M |  | 8341 | 8341 |  | 14903 | 14903 | 0 | 0 | 23244 | 23244
E1450C87565 | FE1450287565 | 제 93호 | 폴리에틸렌 난연케이블 | 0.6/1kv F-CV 4C×16㎟ | M |  | 13750 | 13750 |  | 18188 | 18188 | 0 | 0 | 31938 | 31938
E1450C87566 | FE1450287566 | 제 94호 | 폴리에틸렌 난연케이블 | 0.6/1kv F-CV 4C×25㎟ | M |  | 21124 | 21124 |  | 23724 | 23724 | 0 | 0 | 44848 | 44848
E1450C87568 | FE1450287568 | 제 95호 | 폴리에틸렌 난연케이블 | 0.6/1kv F-CV 4C×35㎟ | M |  | 21899 | 21899 |  | 28469 | 28469 | 0 | 0 | 50368 | 50368
56959000030 | F56959000030 | 제 96호 | 소방용내화전선(F-FR-8) | 1C×240㎟-4열/옥내 | M |  | 40058 | 40058 |  | 35160 | 35160 | 0 | 0 | 75218 | 75218
E1450B37202 | FE1450137202 | 제 97호 | 소방용내화전선(F-FR-8) | 2C×4㎟ | M |  | 3573 | 3573 |  | 4866 | 4866 | 0 | 0 | 8439 | 8439
E1450B37303 | FE1450137303 | 제 98호 | 소방용내화전선(F-FR-8) | 3C×6㎟ | M |  | 5926 | 5926 |  | 7908 | 7908 | 0 | 0 | 13834 | 13834
E1450B37304 | FE1450137304 | 제 99호 | 소방용내화전선(F-FR-8) | 3C×10㎟ | M |  | 8753 | 8753 |  | 10949 | 10949 | 0 | 0 | 19702 | 19702
E1450B37305 | FE1450137305 | 제 100호 | 소방용내화전선(F-FR-8) | 3C×16㎟ | M |  | 11081 | 11081 |  | 13991 | 13991 | 0 | 0 | 25072 | 25072
E1450B37306 | FE1450137306 | 제 101호 | 소방용내화전선(F-FR-8) | 3C×25㎟ | M |  | 16801 | 16801 |  | 18249 | 18249 | 0 | 0 | 35050 | 35050
E1450B37405 | FE1450137405 | 제 102호 | 소방용내화전선(F-FR-8) | 4C×16㎟ | M |  | 14715 | 14715 |  | 18188 | 18188 | 0 | 0 | 32903 | 32903
E1450B37408 | FE1450137408 | 제 103호 | 소방용내화전선(F-FR-8) | 4C×35㎟ | M |  | 31333 | 31333 |  | 28469 | 28469 | 0 | 0 | 59802 | 59802
E1450D58401 | FE1450358401 | 제 104호 | 난연제어케이블 | F-CVV-S, 2Cx1.5㎟ | M |  | 1648 | 1648 |  | 5109 | 5109 | 0 | 0 | 6757 | 6757
56959000032 | F56959000032 | 제 105호 | 23KV동심난연케이블-옥내3열 | 22.9kV,F-CN/CO,수밀,1x60㎟ | M |  | 18479 | 18479 |  | 6371 | 6371 | 0 | 0 | 24850 | 24850
56959000034 | F56959000034 | 제 106호 | UTP 케이블 | Cat.5E 0.5mm 4P | M |  | 560 | 560 |  | 6543 | 6543 | 0 | 0 | 7103 | 7103
61452B67511 | F61452167511 | 제 107호 | STP 케이블 | Cat.5 0.5mm 4P | M |  | 1769 | 1769 |  | 7852 | 7852 | 0 | 0 | 9621 | 9621
59301F17001 | F59301517001 | 제 108호 | 매입스위치 | 250V 1로1구 | 개 |  | 1789 | 1789 |  | 23262 | 23262 | 0 | 0 | 25051 | 25051
59301F17002 | F59301517002 | 제 109호 | 매입스위치 | 250V 1로2구 | 개 |  | 2318 | 2318 |  | 23262 | 23262 | 0 | 0 | 25580 | 25580
59301F17003 | F59301517003 | 제 110호 | 매입스위치 | 250V 1로3구 | 개 |  | 2860 | 2860 |  | 23262 | 23262 | 0 | 0 | 26122 | 26122
59350D17122 | F59350317122 | 제 111호 | 콘센트 | 노출-접지형, 250V 2구 | 개 |  | 2347 | 2347 |  | 26272 | 26272 | 0 | 0 | 28619 | 28619
56959000036 | F56959000036 | 제 112호 | 대기전력차단콘센트 | 매입형, 15A 250V 2구 | 개 |  | 42637 | 42637 |  | 21894 | 21894 | 0 | 0 | 64531 | 64531
59350D17205 | F59350317205 | 제 113호 | 콘센트 | 매입-접지형, 250V 1구 | 개 |  | 1372 | 1372 |  | 21894 | 21894 | 0 | 0 | 23266 | 23266
59350D17206 | F59350317206 | 제 114호 | 콘센트 | 매입-접지형, 250V 2구 | 개 |  | 1822 | 1822 |  | 21894 | 21894 | 0 | 0 | 23716 | 23716
59350D17207 | F59350317207 | 제 115호 | 방우콘센트 | 매입-접지형, 250V 1구 | 개 |  | 2474 | 2474 |  | 21894 | 21894 | 0 | 0 | 24368 | 24368
59350D17208 | F59350317208 | 제 116호 | 방우콘센트 | 매입-접지형, 250V 2구 | 개 |  | 2560 | 2560 |  | 21894 | 21894 | 0 | 0 | 24454 | 24454
59750E27104 | F59750427104 | 제 117호 | 접지봉 | 16Φ×1800 mm | 개 |  | 5900 | 5900 |  | 43869 | 43869 | 0 | 0 | 49769 | 49769
59750E27111 | F59750427111 | 제 118호 | 수막처리접지봉 | 18Φ×500 mm | 개 |  | 2183 | 2183 |  | 43869 | 43869 | 0 | 0 | 46052 | 46052
59200C57101 | F59200257101 | 제 119호 | 동피뢰침 | 동피뢰침(대), 14×485mm | 개 |  | 47477 | 47477 |  | 273878 | 273878 | 0 | 0 | 321355 | 321355
56959000038 | F56959000038 | 제 120호 | 철근클램프 | 구조체접속 | 개소 |  | 10558 | 10558 |  | 27914 | 27914 | 0 | 0 | 38472 | 38472
59750E30003 | F59750430003 | 제 121호 | 접지단자함 | SUS, 3 CCT | 면 |  | 117652 | 117652 |  | 180626 | 180626 | 0 | 0 | 298278 | 298278
59750E30007 | F59750430007 | 제 122호 | 접지단자함 | SUS, 7 CCT | 면 |  | 303612 | 303612 |  | 180626 | 180626 | 0 | 0 | 484238 | 484238
59750E40005 | F59750440005 | 제 123호 | WARNING TAPE(강전용) | 300 x 250 | m |  | 257 | 257 |  | 358 | 358 | 0 | 0 | 615 | 615
59750E40003 | F59750440003 | 제 124호 | WARNING TAPE(고압용) | 300 x 250 | m |  | 457 | 457 |  | 358 | 358 | 0 | 0 | 815 | 815
59752A07003 | F59752007003 | 제 125호 | 케이블 단말접속자재 | 자기수축,23kV 1Cx60 ㎟ | 조 |  | 183234 | 183234 |  | 209733 | 209733 | 0 | 0 | 392967 | 392967
E9400B77025 | FE9400177025 | 제 126호 | 러그단자 | 동관단자 2 HOLE 50 ㎟ | 개 |  | 1321 | 1321 |  | 43798 | 43798 | 0 | 0 | 45119 | 45119
E9400B77026 | FE9400177026 | 제 127호 | 러그단자 | 동관단자 2 HOLE 70 ㎟ | 개 |  | 1718 | 1718 |  | 51463 | 51463 | 0 | 0 | 53181 | 53181
E9400B77030 | FE9400177030 | 제 128호 | 러그단자 | 동관단자 2 HOLE 240 ㎟ | 개 |  | 4633 | 4633 |  | 84312 | 84312 | 0 | 0 | 88945 | 88945
E9400C67006 | FE9400267006 | 제 129호 | 압착단자 | R형동선 나압착 16 ㎟ | 개 |  | 718 | 718 |  | 29563 | 29563 | 0 | 0 | 30281 | 30281
E9400C67007 | FE9400267007 | 제 130호 | 압착단자 | R형동선 나압착 25 ㎟ | 개 |  | 909 | 909 |  | 36133 | 36133 | 0 | 0 | 37042 | 37042
E9400C67008 | FE9400267008 | 제 131호 | 압착단자 | R형동선 나압착 35 ㎟ | 개 |  | 1030 | 1030 |  | 39418 | 39418 | 0 | 0 | 40448 | 40448
E9400C67009 | FE9400267009 | 제 132호 | 압착단자 | R형동선 나압착 50 ㎟ | 개 |  | 1278 | 1278 |  | 43798 | 43798 | 0 | 0 | 45076 | 45076
E9400C67011 | FE9400267011 | 제 133호 | 압착단자 | R형동선 나압착 95 ㎟ | 개 |  | 1952 | 1952 |  | 54748 | 54748 | 0 | 0 | 56700 | 56700
E9400C67012 | FE9400267012 | 제 134호 | 압착단자 | R형동선 나압착 120 ㎟ | 개 |  | 3351 | 3351 |  | 62412 | 62412 | 0 | 0 | 65763 | 65763
59350C87063 | F59350287063 | 제 135호 | 압착슬리이브 | 동압착슬리브-C형 50 ㎟ | 개 |  | 2775 | 2775 |  | 43798 | 43798 | 0 | 0 | 46573 | 46573
59750D38011 | F59750338011 | 제 136호 | 나사없는전선관(노출) | E19 | M |  | 3045 | 3045 |  | 14778 | 14778 | 0 | 0 | 17823 | 17823
59750D38012 | F59750338012 | 제 137호 | 나사없는전선관(노출) | E25 | M |  | 3942 | 3942 |  | 17734 | 17734 | 0 | 0 | 21676 | 21676
59750D38013 | F59750338013 | 제 138호 | 나사없는전선관(노출) | E31 | M |  | 5334 | 5334 |  | 23645 | 23645 | 0 | 0 | 28979 | 28979
59750D38014 | F59750338014 | 제 139호 | 나사없는전선관(노출) | E39 | M |  | 6369 | 6369 |  | 29557 | 29557 | 0 | 0 | 35926 | 35926
59750D38016 | F59750338016 | 제 140호 | 나사없는전선관(노출) | E51 | M |  | 8442 | 8442 |  | 38424 | 38424 | 0 | 0 | 46866 | 46866
59750D38017 | F59750338017 | 제 141호 | 나사없는전선관(노출) | E63 | M |  | 11759 | 11759 |  | 56158 | 56158 | 0 | 0 | 67917 | 67917
59750D38018 | F59750338018 | 제 142호 | 나사없는전선관(노출) | E75 | M |  | 15746 | 15746 |  | 82759 | 82759 | 0 | 0 | 98505 | 98505
56959000040 | F56959000040 | 제 143호 | 다기능 접속 단자함 |  | 개 |  | 50727 | 50727 |  | 36398 | 36398 | 0 | 0 | 87125 | 87125
56959000042 | F56959000042 | 제 144호 | 카운터센서 | 화장실 | SET |  | 51313 | 51313 |  | 65682 | 65682 | 0 | 0 | 116995 | 116995
56959000044 | F56959000044 | 제 145호 | 이질슬리브 | 수평도체 접합용 8mm | EA |  | 10530 | 10530 |  | 26546 | 26546 | 0 | 0 | 37076 | 37076
56959000046 | F56959000046 | 제 146호 | 구조체 연속성 측정용 단자함 |  | 면 |  | 140412 | 140412 |  | 180626 | 180626 | 0 | 0 | 321038 | 321038
56959000048 | F56959000048 | 제 147호 | 통합콘센트 | 일반4구/전화2/TV | 개 |  | 45437 | 45437 |  | 21894 | 21894 | 0 | 0 | 67331 | 67331
56959000050 | F56959000050 | 제 148호 | 통합콘센트 | 일반2구/전화2 | 개 |  | 45437 | 45437 |  | 21894 | 21894 | 0 | 0 | 67331 | 67331
56959000052 | F56959000052 | 제 149호 | 통합콘센트 | 일반2/전화2/TV | 개 |  | 35437 | 35437 |  | 21894 | 21894 | 0 | 0 | 57331 | 57331
56959000054 | F56959000054 | 제 150호 | 통합BOX | 일반4구/전화2/TV | 개 |  | 5485 | 5485 |  | 49261 | 49261 | 0 | 0 | 54746 | 54746
56959000056 | F56959000056 | 제 151호 | 통합BOX | 일반2구/전화2 | 개 |  | 4825 | 4825 |  | 49261 | 49261 | 0 | 0 | 54086 | 54086
56959000058 | F56959000058 | 제 152호 | 통합BOX | 일반2/전화2/TV | 개 |  | 4985 | 4985 |  | 49261 | 49261 | 0 | 0 | 54246 | 54246
56959000060 | F56959000060 | 제 153호 | 결로 통합BOX | 일반4구/전화2/TV | 개 |  | 2485 | 2485 |  | 49261 | 49261 | 0 | 0 | 51746 | 51746
56959000062 | F56959000062 | 제 154호 | 결로 통합BOX | 일반2/전화2/TV | 개 |  | 2485 | 2485 |  | 49261 | 49261 | 0 | 0 | 51746 | 51746
56959000064 | F56959000064 | 제 155호 | 콘센트 | 가로-접지형,15A 250V 2구 | 개 |  | 1782 | 1782 |  | 21894 | 21894 | 0 | 0 | 23676 | 23676
56959000066 | F56959000066 | 제 156호 | 결로BOX | 1구 | 개 |  | 2285 | 2285 |  | 49261 | 49261 | 0 | 0 | 51546 | 51546
56959000068 | F56959000068 | 제 157호 | 결로BOX | 2구 | 개 |  | 2485 | 2485 |  | 49261 | 49261 | 0 | 0 | 51746 | 51746
56959000070 | F56959000070 | 제 158호 | STS 봉 | 8Φ | m |  | 7132 | 7132 |  | 6646 | 6646 | 0 | 0 | 13778 | 13778
56959000072 | F56959000072 | 제 159호 | STS봉후렉시블 |  | EA |  | 13530 | 13530 |  | 26546 | 26546 | 0 | 0 | 40076 | 40076
56959000074 | F56959000074 | 제 160호 | 세대분전반 | 8회로+APU | 면 |  | 205221 | 205221 |  | 243571 | 243571 | 0 | 0 | 448792 | 448792
56959000076 | F56959000076 | 제 161호 | 조명기구 TYPE D | LED40W(매입등) | SET |  | 89291 | 89291 |  | 64587 | 64587 | 0 | 0 | 153878 | 153878
56959000078 | F56959000078 | 제 162호 | 조명기구 TYPE E | LED15W(D.L) | SET |  | 40760 | 40760 |  | 38040 | 38040 | 0 | 0 | 78800 | 78800
56959000080 | F56959000080 | 제 163호 | 조명기구 TYPE F | LED15W(비상D.L) | SET |  | 40760 | 40760 |  | 38040 | 38040 | 0 | 0 | 78800 | 78800
56959000082 | F56959000082 | 제 164호 | 철근 죔쇠접속 |  | EA |  | 3647 | 3647 |  | 7389 | 7389 | 0 | 0 | 11036 | 11036
56959000084 | F56959000084 | 제 165호 | 제어케이블-쉴드 | LIREV AMESB AWG22# 2P | M |  | 908 | 908 |  | 8898 | 8898 | 0 | 0 | 9806 | 9806
56959000086 | F56959000086 | 제 166호 | 분전반-@관급자재 | L-보안등 | 면 |  | 6732 | 6732 |  | 336621 | 336621 | 0 | 0 | 343353 | 343353
56959000088 | F56959000088 | 제 167호 | 분전반-@관급자재 | L-태양광 | 면 |  | 6732 | 6732 |  | 336621 | 336621 | 0 | 0 | 343353 | 343353
56959000090 | F56959000090 | 제 168호 | 분전반-@관급자재 | LE-2 | 면 |  | 6732 | 6732 |  | 336621 | 336621 | 0 | 0 | 343353 | 343353
56959000092 | F56959000092 | 제 169호 | 분전반-@관급자재 | LE-5 | 면 |  | 6732 | 6732 |  | 336621 | 336621 | 0 | 0 | 343353 | 343353
56959000094 | F56959000094 | 제 170호 | 분전반-@관급자재 | LE-8 | 면 |  | 6732 | 6732 |  | 336621 | 336621 | 0 | 0 | 343353 | 343353
56959000096 | F56959000096 | 제 171호 | 분전반-@관급자재 | LE-B1 | 면 |  | 6732 | 6732 |  | 336621 | 336621 | 0 | 0 | 343353 | 343353
56959000098 | F56959000098 | 제 172호 | 분전반-@관급자재 | LE-MDF | 면 |  | 6732 | 6732 |  | 336621 | 336621 | 0 | 0 | 343353 | 343353
56959000100 | F56959000100 | 제 173호 | 분전반-@관급자재 | LE-방재실 | 면 |  | 6732 | 6732 |  | 336621 | 336621 | 0 | 0 | 343353 | 343353
56959000102 | F56959000102 | 제 174호 | 분전반-@관급자재 | LE-전기실 | 면 |  | 6732 | 6732 |  | 336621 | 336621 | 0 | 0 | 343353 | 343353
56959000104 | F56959000104 | 제 175호 | 분전반-@관급자재 | LN-10 | 면 |  | 6732 | 6732 |  | 336621 | 336621 | 0 | 0 | 343353 | 343353
56959000106 | F56959000106 | 제 176호 | 분전반-@관급자재 | LN-1 | 면 |  | 6732 | 6732 |  | 336621 | 336621 | 0 | 0 | 343353 | 343353
56959000108 | F56959000108 | 제 177호 | 분전반-@관급자재 | LN-2 | 면 |  | 6732 | 6732 |  | 336621 | 336621 | 0 | 0 | 343353 | 343353
56959000110 | F56959000110 | 제 178호 | 분전반-@관급자재 | LN-3 | 면 |  | 6732 | 6732 |  | 336621 | 336621 | 0 | 0 | 343353 | 343353
56959000112 | F56959000112 | 제 179호 | 분전반-@관급자재 | LN-4 | 면 |  | 6732 | 6732 |  | 336621 | 336621 | 0 | 0 | 343353 | 343353
56959000114 | F56959000114 | 제 180호 | 분전반-@관급자재 | LN-5 | 면 |  | 6732 | 6732 |  | 336621 | 336621 | 0 | 0 | 343353 | 343353
56959000116 | F56959000116 | 제 181호 | 분전반-@관급자재 | LN-6 | 면 |  | 6732 | 6732 |  | 336621 | 336621 | 0 | 0 | 343353 | 343353
56959000118 | F56959000118 | 제 182호 | 분전반-@관급자재 | LN-7 | 면 |  | 6732 | 6732 |  | 336621 | 336621 | 0 | 0 | 343353 | 343353
56959000120 | F56959000120 | 제 183호 | 분전반-@관급자재 | LN-8 | 면 |  | 6732 | 6732 |  | 336621 | 336621 | 0 | 0 | 343353 | 343353
56959000122 | F56959000122 | 제 184호 | 분전반-@관급자재 | LN-9 | 면 |  | 6732 | 6732 |  | 336621 | 336621 | 0 | 0 | 343353 | 343353
56959000124 | F56959000124 | 제 185호 | 분전반-@관급자재 | LN-주민공동 | 면 |  | 6732 | 6732 |  | 336621 | 336621 | 0 | 0 | 343353 | 343353
56959000126 | F56959000126 | 제 186호 | 분전반-@관급자재 | LN-주민카페 | 면 |  | 6732 | 6732 |  | 336621 | 336621 | 0 | 0 | 343353 | 343353
56959000128 | F56959000128 | 제 187호 | 분전반-@관급자재 | MCP-B1-A | 면 |  | 6732 | 6732 |  | 336621 | 336621 | 0 | 0 | 343353 | 343353
56959000130 | F56959000130 | 제 188호 | 분전반-@관급자재 | MCP-B1-B | 면 |  | 6732 | 6732 |  | 336621 | 336621 | 0 | 0 | 343353 | 343353
56959000132 | F56959000132 | 제 189호 | 분전반-@관급자재 | MCP-E | 면 |  | 6732 | 6732 |  | 336621 | 336621 | 0 | 0 | 343353 | 343353
56959000134 | F56959000134 | 제 190호 | 분전반-@관급자재 | MCP-F | 면 |  | 6732 | 6732 |  | 336621 | 336621 | 0 | 0 | 343353 | 343353
56959000136 | F56959000136 | 제 191호 | 분전반-@관급자재 | MCP-W | 면 |  | 6732 | 6732 |  | 336621 | 336621 | 0 | 0 | 343353 | 343353
56959000138 | F56959000138 | 제 192호 | 분전반-@관급자재 | MCPF-PH | 면 |  | 6732 | 6732 |  | 336621 | 336621 | 0 | 0 | 343353 | 343353
56959000140 | F56959000140 | 제 193호 | 분전반-@관급자재 | P-ELEV | 면 |  | 6732 | 6732 |  | 336621 | 336621 | 0 | 0 | 343353 | 343353
56959000142 | F56959000142 | 제 194호 | 조명기구 TYPE A-@관급자재 | LED40W(P.P) | SET |  | 1226 | 1226 |  | 61303 | 61303 | 0 | 0 | 62529 | 62529
56959000144 | F56959000144 | 제 195호 | 조명기구 TYPE B-@관급자재 | LED40W(RACEWAY) | SET |  | 1083 | 1083 |  | 54187 | 54187 | 0 | 0 | 55270 | 55270
56959000146 | F56959000146 | 제 196호 | 조명기구 TYPE C-@관급자재 | LED40W(주차램프) | SET |  | 1138 | 1138 |  | 56924 | 56924 | 0 | 0 | 58062 | 58062
56959000148 | F56959000148 | 제 197호 | 조명기구 TYPE D-@관급자재 | LED40W(매입등) | SET |  | 1291 | 1291 |  | 64587 | 64587 | 0 | 0 | 65878 | 65878
56959000150 | F56959000150 | 제 198호 | 조명기구 TYPE E-@관급자재 | LED15W(D.L) | SET |  | 760 | 760 |  | 38040 | 38040 | 0 | 0 | 38800 | 38800
56959000152 | F56959000152 | 제 199호 | 조명기구 TYPE F-@관급자재 | LED15W(비상D.L) | SET |  | 760 | 760 |  | 38040 | 38040 | 0 | 0 | 38800 | 38800
56959000154 | F56959000154 | 제 200호 | 조명기구 TYPE G-@관급자재 | LED10W(비상센서) | SET |  | 574 | 574 |  | 28735 | 28735 | 0 | 0 | 29309 | 29309
56959000156 | F56959000156 | 제 201호 | 조명기구 TYPE H-@관급자재 | LED10W(센서벽부) | SET |  | 574 | 574 |  | 28735 | 28735 | 0 | 0 | 29309 | 29309
56959000158 | F56959000158 | 제 202호 | 조명기구 TYPE O-A-*@관급자재 | LED50W(보안등) | SET |  | 0 | 0 |  | 0 | 0 | 0 | 0 |  | 0
56959000160 | F56959000160 | 제 203호 | 조명기구 TYPE 공용부-@관급자 | LED15W(비상센서) | SET |  | 574 | 574 |  | 28735 | 28735 | 0 | 0 | 29309 | 29309
56959000162 | F56959000162 | 제 204호 | 조명기구 TYPE 공용부-@관급자 | LED15W(센서등) | SET |  | 574 | 574 |  | 28735 | 28735 | 0 | 0 | 29309 | 29309
56959000164 | F56959000164 | 제 205호 | 조명기구 TYPE 세대-@관급자재 | LED10W(비상D.L) | SET |  | 760 | 760 |  | 38040 | 38040 | 0 | 0 | 38800 | 38800
56959000166 | F56959000166 | 제 206호 | 조명기구 TYPE 세대-@관급자재 | LED10W(세대D.L) | SET |  | 760 | 760 |  | 38040 | 38040 | 0 | 0 | 38800 | 38800
56959000168 | F56959000168 | 제 207호 | 조명기구 TYPE 세대-@관급자재 | LED10W(세대직부) | SET |  | 574 | 574 |  | 28735 | 28735 | 0 | 0 | 29309 | 29309
56959000170 | F56959000170 | 제 208호 | 조명기구 TYPE 세대-@관급자재 | LED10W(욕실D.L) | SET |  | 760 | 760 |  | 38040 | 38040 | 0 | 0 | 38800 | 38800
56959000172 | F56959000172 | 제 209호 | 조명기구 TYPE 세대-@관급자재 | LED10W(현관센서) | SET |  | 574 | 574 |  | 28735 | 28735 | 0 | 0 | 29309 | 29309
56959000174 | F56959000174 | 제 210호 | 조명기구 TYPE 세대-@관급자재 | LED30W(욕실매입) | SET |  | 1187 | 1187 |  | 59387 | 59387 | 0 | 0 | 60574 | 60574
56959000176 | F56959000176 | 제 211호 | 조명기구 TYPE 세대-@관급자재 | LED40W(주방직부) | SET |  | 1083 | 1083 |  | 54187 | 54187 | 0 | 0 | 55270 | 55270
56959000178 | F56959000178 | 제 212호 | 조명기구 TYPE 세대-@관급자재 | LED50W(침실직부) | SET |  | 1247 | 1247 |  | 62398 | 62398 | 0 | 0 | 63645 | 63645
56930210010 | ABB111100000 | 제 213호 | 인력터파기 | 보통토사0-1m | ㎥_ |  | 0 | 0 |  | 34413 | 34413 | 0 | 0 | 34413 | 34413
56930210021 | ABD100001000 | 제 214호 | 인력되메우기 | 보통토사0-1m | ㎥_ |  | 0 | 0 |  | 17206 | 17206 | 0 | 0 | 17206 | 17206
56930240130 | ABC113000000 | 제 215호 | 현장내잔토처리 | 소운반.고르기 | ㎥_ |  | 0 | 0 |  | 34413 | 34413 | 0 | 0 | 34413 | 34413
56930250040 | ABD102300000 | 제 216호 | 잡석깔기지정 | 떨공이다지기 | ㎥ |  | 3785 | 3785 |  | 189274 | 189274 | 0 | 0 | 193059 | 193059
56959J99100 | 56959J991000 | 제 217호 | 트럭탑재형크레인 | 5톤 | HR |  | 0 | 0 |  | 0 | 0 | 68260 | 68260 | 68260 | 68260

## 일위대가
| 1511 |  | [ 강릉시 입암동 통합공공임대주택 건립사업 신축공사 ] - 일위대가표 | [14 empty] | 노임 계산 정보 |  |  |  | 부속재 및 손료
번호 | 목차코드 | 코드 | 명 칭 | 규 격 | 단위 | 수량 | 재료비 |  | 노무비 |  |  | 경비 |  |  | 계 | 비고 |  | 노임계 | 전체(%) | 공종별(%) | 노임 소수 | CD배관재 | 일반배관재 | 소모재 | 자재계 | 노임계
[7 empty] | 단가 | 금액 | 수량 | 단가 | 금액 | 단가 | 금액 | 단가 | [10 empty] | 1 | 1
56930220020 | 일목줄 | ABB103200000 | [제 1호] 터파기(기계80%,인력20%) 보통토사 [㎥]
56930210010 | 제 1호 | ABB111100000 | 인력터파기 | 보통토사0-1m | ㎥_ | 0.2 | 0 |  | 0.2 | 34413 | 6882.6 | 0 |  | 34413 | 6882.6 | 제 213호 | ILD
CA565826042 | 제 1호 | ECA565826042 | 기계터파기 | 보통토사(0.6㎥/43.6) | ㎥ | 0.8 | 427 | 341.6 | 0.8 | 1309 | 1047.2 | 523 | 418.4 | 2259 | 1807.2 | 182-하 | ILD
| 합계줄 |  | ( 합 계 ) |  |  |  |  | 341 |  |  | 7929 |  | 418 |  | 8688
56930220052 | 일목줄 | ABB104200000 | [제 2호] 되메우기(기계80%,인력20%) 보통토사 [㎥]
56930210021 | 제 2호 | ABD100001000 | 인력되메우기 | 보통토사0-1m | ㎥_ | 0.2 | 0 |  | 0.2 | 17206 | 3441.2 | 0 |  | 17206 | 3441.2 | 제 214호 | ILD
CA565826051 | 제 2호 | ECA565826051 | 기계되메우기 | 보통토사(0.6㎥/43.6) | ㎥ | 0.8 | 427 | 341.6 | 0.8 | 1309 | 1047.2 | 523 | 418.4 | 2259 | 1807.2 | 187-하 | ILD
| 합계줄 |  | ( 합 계 ) |  |  |  |  | 341 |  |  | 4488 |  | 418 |  | 5247
56950120016 | 일목줄 | EAA110110000 | [제 3호] 파이프행가 16 C [식]
59759017111 | 제 3호 | 3913170810036357 | 강재전선관용 부품 | 파이프행거, 16 C | 개 | 1 | 343 | 343 | 1 | 0 |  | 0 |  | 343 | 343
53060327011 | 제 3호 | 3116169820135160 | 행거볼트 | M10×1000㎜ | 개 | 1 | 920 | 920 | 1 | 0 |  | 0 |  | 920 | 920
53060807001 | 제 3호 | 3116210220135769 | 스트롱앵커(내진) | 3/8 | 개 | 1 | 18000 | 18000 | 1 | 0 |  | 0 |  | 18000 | 18000
53100028501 | 제 3호 | 3116172710023970 | 6각너트 | 3/8,M10 | EA | 2 | 28 | 56 | 2 | 0 |  | 0 |  | 28 | 56
52100327001 | 제 3호 | 3116181120136195 | 스프링와샤 | D10 | EA | 2 | 9 | 18 | 2 | 0 |  | 0 |  | 9 | 18
56900017016 | 제 3호 | L001010101000075 | 노 무 비 | 내선전공 | 인 | 0.036 | 0 |  | 0.036 | 273676 | 9852.3 | 0 |  | 273676 | 9852.3
A0300000000 | 제 3호 | RENT000000000006 | [ 공 구 손 료 ] | 노무비의 2 % | 식 | 1 | 197 | 197 | 1 |  |  |  |  | 197 | 197
| 합계줄 |  | ( 합 계 ) |  |  |  |  | 19534 |  |  | 9852 |  | 0 |  | 29386
56950120022 | 일목줄 | EAA110120000 | [제 4호] 파이프행가 22 C [식]
59759017112 | 제 4호 | 3913170810036358 | 강재전선관용 부품 | 파이프행거, 22 C | 개 | 1 | 348 | 348 | 1 | 0 |  | 0 |  | 348 | 348
53060327011 | 제 4호 | 3116169820135160 | 행거볼트 | M10×1000㎜ | 개 | 1 | 920 | 920 | 1 | 0 |  | 0 |  | 920 | 920
53060807001 | 제 4호 | 3116210220135769 | 스트롱앵커(내진) | 3/8 | 개 | 1 | 18000 | 18000 | 1 | 0 |  | 0 |  | 18000 | 18000
53100028501 | 제 4호 | 3116172710023970 | 6각너트 | 3/8,M10 | EA | 2 | 28 | 56 | 2 | 0 |  | 0 |  | 28 | 56
52100327001 | 제 4호 | 3116181120136195 | 스프링와샤 | D10 | EA | 2 | 9 | 18 | 2 | 0 |  | 0 |  | 9 | 18
56900017016 | 제 4호 | L001010101000075 | 노 무 비 | 내선전공 | 인 | 0.036 | 0 |  | 0.036 | 273676 | 9852.3 | 0 |  | 273676 | 9852.3
A0300000000 | 제 4호 | RENT000000000006 | [ 공 구 손 료 ] | 노무비의 2 % | 식 | 1 | 197 | 197 | 1 |  |  |  |  | 197 | 197
| 합계줄 |  | ( 합 계 ) |  |  |  |  | 19539 |  |  | 9852 |  | 0 |  | 29391
56950120028 | 일목줄 | EAA110130000 | [제 5호] 파이프행가 28 C [식]
59759017113 | 제 5호 | 3913170810036359 | 강재전선관용 부품 | 파이프행거, 28 C | 개 | 1 | 370 | 370 | 1 | 0 |  | 0 |  | 370 | 370
53060327011 | 제 5호 | 3116169820135160 | 행거볼트 | M10×1000㎜ | 개 | 1 | 920 | 920 | 1 | 0 |  | 0 |  | 920 | 920
53060807001 | 제 5호 | 3116210220135769 | 스트롱앵커(내진) | 3/8 | 개 | 1 | 18000 | 18000 | 1 | 0 |  | 0 |  | 18000 | 18000
53100028501 | 제 5호 | 3116172710023970 | 6각너트 | 3/8,M10 | EA | 2 | 28 | 56 | 2 | 0 |  | 0 |  | 28 | 56
52100327001 | 제 5호 | 3116181120136195 | 스프링와샤 | D10 | EA | 2 | 9 | 18 | 2 | 0 |  | 0 |  | 9 | 18
56900017016 | 제 5호 | L001010101000075 | 노 무 비 | 내선전공 | 인 | 0.036 | 0 |  | 0.036 | 273676 | 9852.3 | 0 |  | 273676 | 9852.3
A0300000000 | 제 5호 | RENT000000000006 | [ 공 구 손 료 ] | 노무비의 2 % | 식 | 1 | 197 | 197 | 1 |  |  |  |  | 197 | 197
| 합계줄 |  | ( 합 계 ) |  |  |  |  | 19561 |  |  | 9852 |  | 0 |  | 29413
56950120036 | 일목줄 | EAA110140000 | [제 6호] 파이프행가 36 C [식]
59759017114 | 제 6호 | 3913170810036360 | 강재전선관용 부품 | 파이프행거, 36 C | 개 | 1 | 394 | 394 | 1 | 0 |  | 0 |  | 394 | 394
53060327011 | 제 6호 | 3116169820135160 | 행거볼트 | M10×1000㎜ | 개 | 1 | 920 | 920 | 1 | 0 |  | 0 |  | 920 | 920
53060807001 | 제 6호 | 3116210220135769 | 스트롱앵커(내진) | 3/8 | 개 | 1 | 18000 | 18000 | 1 | 0 |  | 0 |  | 18000 | 18000
53100028501 | 제 6호 | 3116172710023970 | 6각너트 | 3/8,M10 | EA | 2 | 28 | 56 | 2 | 0 |  | 0 |  | 28 | 56
52100327001 | 제 6호 | 3116181120136195 | 스프링와샤 | D10 | EA | 2 | 9 | 18 | 2 | 0 |  | 0 |  | 9 | 18
56900017016 | 제 6호 | L001010101000075 | 노 무 비 | 내선전공 | 인 | 0.036 | 0 |  | 0.036 | 273676 | 9852.3 | 0 |  | 273676 | 9852.3
A0300000000 | 제 6호 | RENT000000000006 | [ 공 구 손 료 ] | 노무비의 2 % | 식 | 1 | 197 | 197 | 1 |  |  |  |  | 197 | 197
| 합계줄 |  | ( 합 계 ) |  |  |  |  | 19585 |  |  | 9852 |  | 0 |  | 29437
56950120042 | 일목줄 | EAA110150000 | [제 7호] 파이프행가 42 C [식]
59759017115 | 제 7호 | 3913170810036361 | 강재전선관용 부품 | 파이프행거, 42 C | 개 | 1 | 431 | 431 | 1 | 0 |  | 0 |  | 431 | 431
53060327011 | 제 7호 | 3116169820135160 | 행거볼트 | M10×1000㎜ | 개 | 1 | 920 | 920 | 1 | 0 |  | 0 |  | 920 | 920
53060807001 | 제 7호 | 3116210220135769 | 스트롱앵커(내진) | 3/8 | 개 | 1 | 18000 | 18000 | 1 | 0 |  | 0 |  | 18000 | 18000
53100028501 | 제 7호 | 3116172710023970 | 6각너트 | 3/8,M10 | EA | 2 | 28 | 56 | 2 | 0 |  | 0 |  | 28 | 56
52100327001 | 제 7호 | 3116181120136195 | 스프링와샤 | D10 | EA | 2 | 9 | 18 | 2 | 0 |  | 0 |  | 9 | 18
56900017016 | 제 7호 | L001010101000075 | 노 무 비 | 내선전공 | 인 | 0.036 | 0 |  | 0.036 | 273676 | 9852.3 | 0 |  | 273676 | 9852.3
A0300000000 | 제 7호 | RENT000000000006 | [ 공 구 손 료 ] | 노무비의 2 % | 식 | 1 | 197 | 197 | 1 |  |  |  |  | 197 | 197
| 합계줄 |  | ( 합 계 ) |  |  |  |  | 19622 |  |  | 9852 |  | 0 |  | 29474
56950120054 | 일목줄 | EAA110160000 | [제 8호] 파이프행가 54 C [식]
59759017116 | 제 8호 | 3913170810036362 | 강재전선관용 부품 | 파이프행거, 54 C | 개 | 1 | 625 | 625 | 1 | 0 |  | 0 |  | 625 | 625
53060327011 | 제 8호 | 3116169820135160 | 행거볼트 | M10×1000㎜ | 개 | 1 | 920 | 920 | 1 | 0 |  | 0 |  | 920 | 920
53060807001 | 제 8호 | 3116210220135769 | 스트롱앵커(내진) | 3/8 | 개 | 1 | 18000 | 18000 | 1 | 0 |  | 0 |  | 18000 | 18000
53100028501 | 제 8호 | 3116172710023970 | 6각너트 | 3/8,M10 | EA | 2 | 28 | 56 | 2 | 0 |  | 0 |  | 28 | 56
52100327001 | 제 8호 | 3116181120136195 | 스프링와샤 | D10 | EA | 2 | 9 | 18 | 2 | 0 |  | 0 |  | 9 | 18
56900017016 | 제 8호 | L001010101000075 | 노 무 비 | 내선전공 | 인 | 0.036 | 0 |  | 0.036 | 273676 | 9852.3 | 0 |  | 273676 | 9852.3
A0300000000 | 제 8호 | RENT000000000006 | [ 공 구 손 료 ] | 노무비의 2 % | 식 | 1 | 197 | 197 | 1 |  |  |  |  | 197 | 197
| 합계줄 |  | ( 합 계 ) |  |  |  |  | 19816 |  |  | 9852 |  | 0 |  | 29668
56950120070 | 일목줄 | EAA110170000 | [제 9호] 파이프행가 70 C [식]
59759017117 | 제 9호 | 3913170810036363 | 강재전선관용 부품 | 파이프행거, 70 C | 개 | 1 | 675 | 675 | 1 | 0 |  | 0 |  | 675 | 675
53060327011 | 제 9호 | 3116169820135160 | 행거볼트 | M10×1000㎜ | 개 | 1 | 920 | 920 | 1 | 0 |  | 0 |  | 920 | 920
53060807001 | 제 9호 | 3116210220135769 | 스트롱앵커(내진) | 3/8 | 개 | 1 | 18000 | 18000 | 1 | 0 |  | 0 |  | 18000 | 18000
53100028501 | 제 9호 | 3116172710023970 | 6각너트 | 3/8,M10 | EA | 2 | 28 | 56 | 2 | 0 |  | 0 |  | 28 | 56
52100327001 | 제 9호 | 3116181120136195 | 스프링와샤 | D10 | EA | 2 | 9 | 18 | 2 | 0 |  | 0 |  | 9 | 18
56900017016 | 제 9호 | L001010101000075 | 노 무 비 | 내선전공 | 인 | 0.036 | 0 |  | 0.036 | 273676 | 9852.3 | 0 |  | 273676 | 9852.3
A0300000000 | 제 9호 | RENT000000000006 | [ 공 구 손 료 ] | 노무비의 2 % | 식 | 1 | 197 | 197 | 1 |  |  |  |  | 197 | 197
| 합계줄 |  | ( 합 계 ) |  |  |  |  | 19866 |  |  | 9852 |  | 0 |  | 29718
56950160200 | 일목줄 | EAA110420000 | [제 10호] 케이블트레이지지대 W200-1단 [식]
59754967601 | 제 10호 | 3913170520175128 | 케이블트레이부속품 | U CHANNEL, 41x41x2.6t | M | 0.3 | 3900 | 1170 | 0.3 | 0 |  | 0 |  | 3900 | 1170
53060327011 | 제 10호 | 3116169820135160 | 행거볼트 | M10×1000㎜ | 개 | 2 | 920 | 1840 | 2 | 0 |  | 0 |  | 920 | 1840
53060807001 | 제 10호 | 3116210220135769 | 스트롱앵커(내진) | 3/8 | 개 | 2 | 18000 | 36000 | 2 | 0 |  | 0 |  | 18000 | 36000
53100028501 | 제 10호 | 3116172710023970 | 6각너트 | 3/8,M10 | EA | 4 | 28 | 112 | 4 | 0 |  | 0 |  | 28 | 112
52100327001 | 제 10호 | 3116181120136195 | 스프링와샤 | D10 | EA | 4 | 9 | 36 | 4 | 0 |  | 0 |  | 9 | 36
59754967572 | 제 10호 | 3913170520935624 | 케이블트레이부속품 | RAIL CLAMP | 개 | 2 | 547 | 1094 | 2 | 0 |  | 0 |  | 547 | 1094
56900017016 | 제 10호 | L001010101000075 | 노 무 비 | 내선전공 | 인 | 0.072 | 0 |  | 0.072 | 273676 | 19704.6 | 0 |  | 273676 | 19704.6
A0300000000 | 제 10호 | RENT000000000006 | [ 공 구 손 료 ] | 노무비의 2 % | 식 | 1 | 394 | 394 | 1 |  |  |  |  | 394 | 394
| 합계줄 |  | ( 합 계 ) |  |  |  |  | 40646 |  |  | 19704 |  | 0 |  | 60350
56950160300 | 일목줄 | EAA110430000 | [제 11호] 케이블트레이지지대 W300-1단 [식]
59754967601 | 제 11호 | 3913170520175128 | 케이블트레이부속품 | U CHANNEL, 41x41x2.6t | M | 0.4 | 3900 | 1560 | 0.4 | 0 |  | 0 |  | 3900 | 1560
53060327011 | 제 11호 | 3116169820135160 | 행거볼트 | M10×1000㎜ | 개 | 2 | 920 | 1840 | 2 | 0 |  | 0 |  | 920 | 1840
53060807001 | 제 11호 | 3116210220135769 | 스트롱앵커(내진) | 3/8 | 개 | 2 | 18000 | 36000 | 2 | 0 |  | 0 |  | 18000 | 36000
53100028501 | 제 11호 | 3116172710023970 | 6각너트 | 3/8,M10 | EA | 4 | 28 | 112 | 4 | 0 |  | 0 |  | 28 | 112
52100327001 | 제 11호 | 3116181120136195 | 스프링와샤 | D10 | EA | 4 | 9 | 36 | 4 | 0 |  | 0 |  | 9 | 36
59754967572 | 제 11호 | 3913170520935624 | 케이블트레이부속품 | RAIL CLAMP | 개 | 2 | 547 | 1094 | 2 | 0 |  | 0 |  | 547 | 1094
56900017016 | 제 11호 | L001010101000075 | 노 무 비 | 내선전공 | 인 | 0.072 | 0 |  | 0.072 | 273676 | 19704.6 | 0 |  | 273676 | 19704.6
A0300000000 | 제 11호 | RENT000000000006 | [ 공 구 손 료 ] | 노무비의 2 % | 식 | 1 | 394 | 394 | 1 |  |  |  |  | 394 | 394
| 합계줄 |  | ( 합 계 ) |  |  |  |  | 41036 |  |  | 19704 |  | 0 |  | 60740
56950160800 | 일목줄 | EAA110478000 | [제 12호] 케이블트레이지지대 W800-1단 [식]
59754967601 | 제 12호 | 3913170520175128 | 케이블트레이부속품 | U CHANNEL, 41x41x2.6t | M | 0.9 | 3900 | 3510 | 0.9 | 0 |  | 0 |  | 3900 | 3510
53060327011 | 제 12호 | 3116169820135160 | 행거볼트 | M10×1000㎜ | 개 | 2 | 920 | 1840 | 2 | 0 |  | 0 |  | 920 | 1840
53060807001 | 제 12호 | 3116210220135769 | 스트롱앵커(내진) | 3/8 | 개 | 2 | 18000 | 36000 | 2 | 0 |  | 0 |  | 18000 | 36000
53100028501 | 제 12호 | 3116172710023970 | 6각너트 | 3/8,M10 | EA | 4 | 28 | 112 | 4 | 0 |  | 0 |  | 28 | 112
52100327001 | 제 12호 | 3116181120136195 | 스프링와샤 | D10 | EA | 4 | 9 | 36 | 4 | 0 |  | 0 |  | 9 | 36
59754967572 | 제 12호 | 3913170520935624 | 케이블트레이부속품 | RAIL CLAMP | 개 | 2 | 547 | 1094 | 2 | 0 |  | 0 |  | 547 | 1094
56900017016 | 제 12호 | L001010101000075 | 노 무 비 | 내선전공 | 인 | 0.072 | 0 |  | 0.072 | 273676 | 19704.6 | 0 |  | 273676 | 19704.6
A0300000000 | 제 12호 | RENT000000000006 | [ 공 구 손 료 ] | 노무비의 2 % | 식 | 1 | 394 | 394 | 1 |  |  |  |  | 394 | 394
| 합계줄 |  | ( 합 계 ) |  |  |  |  | 42986 |  |  | 19704 |  | 0 |  | 62690
56950170119 | 일목줄 | EAA110690000 | [제 13호] EPS SUPPORT W800-1단 [식]
59754967601 | 제 13호 | 3913170520175128 | 케이블트레이부속품 | U CHANNEL, 41x41x2.6t | M | 0.9 | 3900 | 3510 | 0.9 | 0 |  | 0 |  | 3900 | 3510
53060807001 | 제 13호 | 3116210220135769 | 스트롱앵커(내진) | 3/8 | 개 | 2 | 18000 | 36000 | 2 | 0 |  | 0 |  | 18000 | 36000
53100027003 | 제 13호 | 3116172710024976 | 6각너트 | M10 | 개 | 4 | 28 | 112 | 4 | 0 |  | 0 |  | 28 | 112
52100327001 | 제 13호 | 3116181120136195 | 스프링와샤 | D10 | EA | 4 | 9 | 36 | 4 | 0 |  | 0 |  | 9 | 36
59754967571 | 제 13호 | 3913170520175125 | 케이블트레이부속품 | HOLD DOWN CLAMP, 아연도 | 개 | 2 | 320 | 640 | 2 | 0 |  | 0 |  | 320 | 640
59754967581 | 제 13호 | 3913170520175126 | 케이블트레이부속품 | 찬넬스프링 너트, 아연도 | 개 | 2 | 320 | 640 | 2 | 0 |  | 0 |  | 320 | 640
56900017016 | 제 13호 | L001010101000075 | 노 무 비 | 내선전공 | 인 | 0.072 | 0 |  | 0.072 | 273676 | 19704.6 | 0 |  | 273676 | 19704.6
A0300000000 | 제 13호 | RENT000000000006 | [ 공 구 손 료 ] | 노무비의 2 % | 식 | 1 | 394 | 394 | 1 |  |  |  |  | 394 | 394
| 합계줄 |  | ( 합 계 ) |  |  |  |  | 41332 |  |  | 19704 |  | 0 |  | 61036
56950180028 | 일목줄 | EAA110830000 | [제 14호] 동력배관지지가대 28C [식]
95200027092 | 제 14호 | 3010150420165123 | ㄷ형강 | 75x40x4T | kg | 1.73 | 990 | 1712.7 | 1.73 | 0 |  | 0 |  | 990 | 1712.7
59754967601 | 제 14호 | 3913170520175128 | 케이블트레이부속품 | U CHANNEL, 41x41x2.6t | M | 3.111 | 3900 | 12132.9 | 3.111 | 0 |  | 0 |  | 3900 | 12132.9
95150607001 | 제 14호 | 3010220420289162 | 열연강판 | 6t | kg | 5 | 925 | 4625 | 5 | 0 |  | 0 |  | 925 | 4625
53060707015 | 제 14호 | 3116210220135750 | 셋트앵커 | M25×L250mm | 개 | 4 | 4360 | 17440 | 4 | 0 |  | 0 |  | 4360 | 17440
53060027000 | 제 14호 | 3116162010023390 | 6각볼트 | 3/8,M10 | 개 | 2 | 66 | 132 | 2 | 0 |  | 0 |  | 66 | 132
53100028501 | 제 14호 | 3116172710023970 | 6각너트 | 3/8,M10 | EA | 2 | 28 | 56 | 2 | 0 |  | 0 |  | 28 | 56
59759017053 | 제 14호 | 3913170810036336 | 강재전선관용 부품 | 파이프크램프, 28 C | 개 | 1 | 175 | 175 | 1 | 0 |  | 0 |  | 175 | 175
56900017016 | 제 14호 | L001010101000075 | 노 무 비 | 내선전공 | 인 | 0.92 | 0 |  | 0.92 | 273676 | 251781.9 | 0 |  | 273676 | 251781.9
A0300000000 | 제 14호 | RENT000000000006 | [ 공 구 손 료 ] | 노무비의 2 % | 식 | 1 | 5035.6 | 5035.6 | 1 |  |  |  |  | 5035.6 | 5035.6
| 합계줄 |  | ( 합 계 ) |  |  |  |  | 41309 |  |  | 251781 |  | 0 |  | 293090
56950180036 | 일목줄 | EAA110840000 | [제 15호] 동력배관지지가대 36C [식]
95200027092 | 제 15호 | 3010150420165123 | ㄷ형강 | 75x40x4T | kg | 1.73 | 990 | 1712.7 | 1.73 | 0 |  | 0 |  | 990 | 1712.7
59754967601 | 제 15호 | 3913170520175128 | 케이블트레이부속품 | U CHANNEL, 41x41x2.6t | M | 3.111 | 3900 | 12132.9 | 3.111 | 0 |  | 0 |  | 3900 | 12132.9
95150607001 | 제 15호 | 3010220420289162 | 열연강판 | 6t | kg | 5 | 925 | 4625 | 5 | 0 |  | 0 |  | 925 | 4625
53060707015 | 제 15호 | 3116210220135750 | 셋트앵커 | M25×L250mm | 개 | 4 | 4360 | 17440 | 4 | 0 |  | 0 |  | 4360 | 17440
53060027000 | 제 15호 | 3116162010023390 | 6각볼트 | 3/8,M10 | 개 | 2 | 66 | 132 | 2 | 0 |  | 0 |  | 66 | 132
53100028501 | 제 15호 | 3116172710023970 | 6각너트 | 3/8,M10 | EA | 2 | 28 | 56 | 2 | 0 |  | 0 |  | 28 | 56
59759017054 | 제 15호 | 3913170810036337 | 강재전선관용 부품 | 파이프크램프, 36 C | 개 | 1 | 223 | 223 | 1 | 0 |  | 0 |  | 223 | 223
56900017016 | 제 15호 | L001010101000075 | 노 무 비 | 내선전공 | 인 | 0.92 | 0 |  | 0.92 | 273676 | 251781.9 | 0 |  | 273676 | 251781.9
A0300000000 | 제 15호 | RENT000000000006 | [ 공 구 손 료 ] | 노무비의 2 % | 식 | 1 | 5035.6 | 5035.6 | 1 |  |  |  |  | 5035.6 | 5035.6
| 합계줄 |  | ( 합 계 ) |  |  |  |  | 41357 |  |  | 251781 |  | 0 |  | 293138
56950180042 | 일목줄 | EAA110850000 | [제 16호] 동력배관지지가대 42C [식]
95200027092 | 제 16호 | 3010150420165123 | ㄷ형강 | 75x40x4T | kg | 1.73 | 990 | 1712.7 | 1.73 | 0 |  | 0 |  | 990 | 1712.7
59754967601 | 제 16호 | 3913170520175128 | 케이블트레이부속품 | U CHANNEL, 41x41x2.6t | M | 3.111 | 3900 | 12132.9 | 3.111 | 0 |  | 0 |  | 3900 | 12132.9
95150607001 | 제 16호 | 3010220420289162 | 열연강판 | 6t | kg | 5 | 925 | 4625 | 5 | 0 |  | 0 |  | 925 | 4625
53060707015 | 제 16호 | 3116210220135750 | 셋트앵커 | M25×L250mm | 개 | 4 | 4360 | 17440 | 4 | 0 |  | 0 |  | 4360 | 17440
53060027000 | 제 16호 | 3116162010023390 | 6각볼트 | 3/8,M10 | 개 | 2 | 66 | 132 | 2 | 0 |  | 0 |  | 66 | 132
53100028501 | 제 16호 | 3116172710023970 | 6각너트 | 3/8,M10 | EA | 2 | 28 | 56 | 2 | 0 |  | 0 |  | 28 | 56
59759017055 | 제 16호 | 3913170810036338 | 강재전선관용 부품 | 파이프크램프, 42 C | 개 | 1 | 261 | 261 | 1 | 0 |  | 0 |  | 261 | 261
56900017016 | 제 16호 | L001010101000075 | 노 무 비 | 내선전공 | 인 | 0.92 | 0 |  | 0.92 | 273676 | 251781.9 | 0 |  | 273676 | 251781.9
A0300000000 | 제 16호 | RENT000000000006 | [ 공 구 손 료 ] | 노무비의 2 % | 식 | 1 | 5035.6 | 5035.6 | 1 |  |  |  |  | 5035.6 | 5035.6
| 합계줄 |  | ( 합 계 ) |  |  |  |  | 41395 |  |  | 251781 |  | 0 |  | 293176
56950180054 | 일목줄 | EAA110860000 | [제 17호] 동력배관지지가대 54C [식]
95200027092 | 제 17호 | 3010150420165123 | ㄷ형강 | 75x40x4T | kg | 1.73 | 990 | 1712.7 | 1.73 | 0 |  | 0 |  | 990 | 1712.7
59754967601 | 제 17호 | 3913170520175128 | 케이블트레이부속품 | U CHANNEL, 41x41x2.6t | M | 3.111 | 3900 | 12132.9 | 3.111 | 0 |  | 0 |  | 3900 | 12132.9
95150607001 | 제 17호 | 3010220420289162 | 열연강판 | 6t | kg | 5 | 925 | 4625 | 5 | 0 |  | 0 |  | 925 | 4625
53060707015 | 제 17호 | 3116210220135750 | 셋트앵커 | M25×L250mm | 개 | 4 | 4360 | 17440 | 4 | 0 |  | 0 |  | 4360 | 17440
53060027000 | 제 17호 | 3116162010023390 | 6각볼트 | 3/8,M10 | 개 | 2 | 66 | 132 | 2 | 0 |  | 0 |  | 66 | 132
53100028501 | 제 17호 | 3116172710023970 | 6각너트 | 3/8,M10 | EA | 2 | 28 | 56 | 2 | 0 |  | 0 |  | 28 | 56
59759017056 | 제 17호 | 3913170810036339 | 강재전선관용 부품 | 파이프크램프, 54 C | 개 | 1 | 288 | 288 | 1 | 0 |  | 0 |  | 288 | 288
56900017016 | 제 17호 | L001010101000075 | 노 무 비 | 내선전공 | 인 | 0.92 | 0 |  | 0.92 | 273676 | 251781.9 | 0 |  | 273676 | 251781.9
A0300000000 | 제 17호 | RENT000000000006 | [ 공 구 손 료 ] | 노무비의 2 % | 식 | 1 | 5035.6 | 5035.6 | 1 |  |  |  |  | 5035.6 | 5035.6
| 합계줄 |  | ( 합 계 ) |  |  |  |  | 41422 |  |  | 251781 |  | 0 |  | 293203
56950200520 | 일목줄 | EAC110160000 | [제 18호] 맨 홀 1000x1000x1000 [식]
56300217297 | 제 18호 | 3012169821869019 | 맨홀 | 1000x1000x1000 | 조 | 1 | 220000 | 220000 | 1 | 0 |  | 0 |  | 220000 | 220000
56800447433 | 제 18호 | 3012169821869024 | 핸드홀카바 | 통신용 | 기 | 1 | 370000 | 370000 | 1 | 0 |  | 0 |  | 370000 | 370000
59750427102 | 제 18호 | 3912161310034844 | 접지봉 | 14Φ×1000 mm | 개 | 1 | 3318 | 3318 | 1 | 0 |  | 0 |  | 3318 | 3318
E1450927208 | 제 18호 | 2612152420683701 | 접지용비닐절연전선(F-GV) | 35㎟ | M | 5 | 5377 | 26885 | 5 | 0 |  | 0 |  | 5377 | 26885
56930220020 | 제 18호 | ABB103200000 | 터파기(기계80%,인력20%) | 보통토사 | ㎥ | 7.92 | 341 | 2700.7 | 7.92 | 7929 | 62797.6 | 418 | 3310.5 | 8688 | 68808.8 | 제 1호 | ILD
56930240130 | 제 18호 | ABC113000000 | 현장내잔토처리 | 소운반.고르기 | ㎥_ | 1.97 | 0 |  | 1.97 | 34413 | 67793.6 | 0 |  | 34413 | 67793.6 | 제 215호 | ILD
56930210021 | 제 18호 | ABD100001000 | 인력되메우기 | 보통토사0-1m | ㎥_ | 5.95 | 0 |  | 5.95 | 17206 | 102375.7 | 0 |  | 17206 | 102375.7 | 제 214호 | ILD
56930250040 | 제 18호 | ABD102300000 | 잡석깔기지정 | 떨공이다지기 | ㎥ | 0.97 | 3785 | 3671.4 | 0.97 | 189274 | 183595.7 | 0 |  | 193059 | 187267.1 | 제 216호 | ILD
CA565826044 | 제 18호 | ECA565826044 | 크레인 | 트럭 탑재형 10 Ton | 분 | 137 | 308 | 42196 | 137 | 825 | 113025 | 376 | 51512 | 1509 | 206733 | 184-하 | ILD
59751807001 | 제 18호 | 3912170120174007 | 케이블받침대 | 75x40x5x750 | EA | 2 | 10200 | 20400 | 2 | 0 |  | 0 |  | 10200 | 20400
59750167002 | 제 18호 | 3912170120173494 | 케이블걸이 | 걸이쇠, 2조 | EA | 2 | 6800 | 13600 | 2 | 0 |  | 0 |  | 6800 | 13600
59755057205 | 제 18호 | 3912219520175645 | 지중선용 가선철물 | 맨홀용 훅크, 100x250 | EA | 4 | 13500 | 54000 | 4 | 0 |  | 0 |  | 13500 | 54000
59755057204 | 제 18호 | 3912219520175644 | 지중선용 가선철물 | 맨홀용발판볼트, 200x330 | EA | 4 | 2000 | 8000 | 4 | 0 |  | 0 |  | 2000 | 8000
56900017016 | 제 18호 | L001010101000075 | 노 무 비 | 내선전공 | 인 | 0.145 | 0 |  | 0.145 | 273676 | 39683 | 0 |  | 273676 | 39683
56900017031 | 제 18호 | L001010101000081 | 노 무 비 | 배전전공 | 인 | 0.44 | 0 |  | 0.44 | 414968 | 182585.9 | 0 |  | 414968 | 182585.9
56900017115 | 제 18호 | L001010101000088 | 노 무 비 | 통신외선공 | 인 | 0.78 | 0 |  | 0.78 | 408942 | 318974.7 | 0 |  | 408942 | 318974.7
56900017041 | 제 18호 | L001010101000002 | 노 무 비 | 보통인부 | 인 | 0.69 | 0 |  | 0.69 | 172068 | 118726.9 | 0 |  | 172068 | 118726.9
56900017118 | 제 18호 | L001010101000003 | 노 무 비 | 특별인부 | 인 | 1.33 | 0 |  | 1.33 | 226122 | 300742.2 | 0 |  | 226122 | 300742.2
56900017091 | 제 18호 | L001010101000034 | 노 무 비 | 줄눈공 | 인 | 0.05 | 0 |  | 0.05 | 211653 | 10582.6 | 0 |  | 211653 | 10582.6
56900017074 | 제 18호 | L001010101000001 | 노 무 비 | 작업반장 | 인 | 0.34 | 0 |  | 0.34 | 215907 | 73408.3 | 0 |  | 215907 | 73408.3
A0300000000 | 제 18호 | RENT000000000006 | [ 공 구 손 료 ] | 노무비의 2 % | 식 | 1 | 20894 | 20894 | 1 |  |  |  |  | 20894 | 20894
| 합계줄 |  | ( 합 계 ) |  |  |  |  | 785665 |  |  | 1574291 |  | 54822 |  | 2414778
56950200530 | 일목줄 | EAC110170000 | [제 19호] 맨 홀 1500x1500x1500 [식]
56300217299 | 제 19호 | 3012169821869320 | 맨홀 | 1500x1500x1500 | 조 | 1 | 450000 | 450000 | 1 | 0 |  | 0 |  | 450000 | 450000
56800447433 | 제 19호 | 3012169821869024 | 핸드홀카바 | 통신용 | 기 | 1 | 370000 | 370000 | 1 | 0 |  | 0 |  | 370000 | 370000
59750427102 | 제 19호 | 3912161310034844 | 접지봉 | 14Φ×1000 mm | 개 | 1 | 3318 | 3318 | 1 | 0 |  | 0 |  | 3318 | 3318
E1450927208 | 제 19호 | 2612152420683701 | 접지용비닐절연전선(F-GV) | 35㎟ | M | 5 | 5377 | 26885 | 5 | 0 |  | 0 |  | 5377 | 26885
56930220020 | 제 19호 | ABB103200000 | 터파기(기계80%,인력20%) | 보통토사 | ㎥ | 19.92 | 341 | 6792.7 | 19.92 | 7929 | 157945.6 | 418 | 8326.5 | 8688 | 173064.8 | 제 1호 | ILD
56930240130 | 제 19호 | ABC113000000 | 현장내잔토처리 | 소운반.고르기 | ㎥_ | 5.06 | 0 |  | 5.06 | 34413 | 174129.7 | 0 |  | 34413 | 174129.7 | 제 215호 | ILD
56930210021 | 제 19호 | ABD100001000 | 인력되메우기 | 보통토사0-1m | ㎥_ | 14.86 | 0 |  | 14.86 | 17206 | 255681.1 | 0 |  | 17206 | 255681.1 | 제 214호 | ILD
56930250040 | 제 19호 | ABD102300000 | 잡석깔기지정 | 떨공이다지기 | ㎥ | 1.68 | 3785 | 6358.8 | 1.68 | 189274 | 317980.3 | 0 |  | 193059 | 324339.1 | 제 216호 | ILD
CA565826044 | 제 19호 | ECA565826044 | 크레인 | 트럭 탑재형 10 Ton | 분 | 137 | 308 | 42196 | 137 | 825 | 113025 | 376 | 51512 | 1509 | 206733 | 184-하 | ILD
56900017016 | 제 19호 | L001010101000075 | 노 무 비 | 내선전공 | 인 | 0.145 | 0 |  | 0.145 | 273676 | 39683 | 0 |  | 273676 | 39683
56900017115 | 제 19호 | L001010101000088 | 노 무 비 | 통신외선공 | 인 | 0.78 | 0 |  | 0.78 | 408942 | 318974.7 | 0 |  | 408942 | 318974.7
56900017041 | 제 19호 | L001010101000002 | 노 무 비 | 보통인부 | 인 | 0.47 | 0 |  | 0.47 | 172068 | 80871.9 | 0 |  | 172068 | 80871.9
56900017118 | 제 19호 | L001010101000003 | 노 무 비 | 특별인부 | 인 | 1.33 | 0 |  | 1.33 | 226122 | 300742.2 | 0 |  | 226122 | 300742.2
56900017091 | 제 19호 | L001010101000034 | 노 무 비 | 줄눈공 | 인 | 0.05 | 0 |  | 0.05 | 211653 | 10582.6 | 0 |  | 211653 | 10582.6
56900017074 | 제 19호 | L001010101000001 | 노 무 비 | 작업반장 | 인 | 0.34 | 0 |  | 0.34 | 215907 | 73408.3 | 0 |  | 215907 | 73408.3
A0300000000 | 제 19호 | RENT000000000006 | [ 공 구 손 료 ] | 노무비의 2 % | 식 | 1 | 16485.2 | 16485.2 | 1 |  |  |  |  | 16485.2 | 16485.2
| 합계줄 |  | ( 합 계 ) |  |  |  |  | 922035 |  |  | 1843024 |  | 59838 |  | 2824897
56950220302 | 일목줄 | EAD110121000 | [제 20호] 접지공사 TEST [식]
59750427102 | 제 20호 | 3912161310034844 | 접지봉 | 14Φ×1000 mm | 개 | 1 | 3318 | 3318 | 1 | 0 |  | 0 |  | 3318 | 3318
59400077201 | 제 20호 | 3912141320170953 | 볼트형콘넥터 | 접지선서비스, 3.5-14 ㎟ | 개 | 1 | 828 | 828 | 1 | 0 |  | 0 |  | 828 | 828
E1450927208 | 제 20호 | 2612152420683701 | 접지용비닐절연전선(F-GV) | 35㎟ | M | 3 | 5377 | 16131 | 3 | 0 |  | 0 |  | 5377 | 16131
56930220020 | 제 20호 | ABB103200000 | 터파기(기계80%,인력20%) | 보통토사 | ㎥ | 3 | 341 | 1023 | 3 | 7929 | 23787 | 418 | 1254 | 8688 | 26064 | 제 1호 | ILD
56930210021 | 제 20호 | ABD100001000 | 인력되메우기 | 보통토사0-1m | ㎥_ | 3 | 0 |  | 3 | 17206 | 51618 | 0 |  | 17206 | 51618 | 제 214호 | ILD
59751777101 | 제 20호 | 3912169720173983 | 접지첨가제 | 접지저항저감제,아스판엠,10Kg | 개 | 1 | 10035 | 10035 | 1 | 0 |  | 0 |  | 10035 | 10035
56900017016 | 제 20호 | L001010101000075 | 노 무 비 | 내선전공 | 인 | 0.131 | 0 |  | 0.131 | 273676 | 35851.5 | 0 |  | 273676 | 35851.5
56900017041 | 제 20호 | L001010101000002 | 노 무 비 | 보통인부 | 인 | 0.08 | 0 |  | 0.08 | 172068 | 13765.4 | 0 |  | 172068 | 13765.4
A0300000000 | 제 20호 | RENT000000000006 | [ 공 구 손 료 ] | 노무비의 2 % | 식 | 1 | 992.3 | 992.3 | 1 |  |  |  |  | 992.3 | 992.3
| 합계줄 |  | ( 합 계 ) |  |  |  |  | 32327 |  |  | 125021 |  | 1254 |  | 158602
56950240050 | 일목줄 | EAF110120000 | [제 21호] 관로구방수 D50 [식]
59754877102 | 제 21호 | 3913170820174926 | 실링가스켓 | D50 | 개 | 1 | 11752 | 11752 | 1 | 0 |  | 0 |  | 11752 | 11752
59754877022 | 제 21호 | 3913170820935650 | 관구밀폐기 | 이종연결관Φ50mm | 개 | 1 | 2709 | 2709 | 1 | 0 |  | 0 |  | 2709 | 2709
59754887006 | 제 21호 | 3912139920935638 | 수밀보호테이프 |  | 개 | 1 | 2472 | 2472 | 1 | 0 |  | 0 |  | 2472 | 2472
59754887002 | 제 21호 | 3912139920409528 | 발포지수제 | D100 이하 | 개 | 1 | 18200 | 18200 | 1 | 0 |  | 0 |  | 18200 | 18200
56900017117 | 제 21호 | L001010101000076 | 노 무 비 | 특고압케이블전공 | 인 | 0.132 | 0 |  | 0.132 | 440616 | 58161.3 | 0 |  | 440616 | 58161.3
56900017041 | 제 21호 | L001010101000002 | 노 무 비 | 보통인부 | 인 | 0.132 | 0 |  | 0.132 | 172068 | 22712.9 | 0 |  | 172068 | 22712.9
A0300000000 | 제 21호 | RENT000000000006 | [ 공 구 손 료 ] | 노무비의 2 % | 식 | 1 | 1617.4 | 1617.4 | 1 |  |  |  |  | 1617.4 | 1617.4
| 합계줄 |  | ( 합 계 ) |  |  |  |  | 36750 |  |  | 80874 |  | 0 |  | 117624
56950240065 | 일목줄 | EAF110130000 | [제 22호] 관로구방수 D65 [식]
59754877103 | 제 22호 | 3913170820174927 | 실링가스켓 | D65 | 개 | 1 | 13389 | 13389 | 1 | 0 |  | 0 |  | 13389 | 13389
59754877023 | 제 22호 | 3913170820935651 | 관구밀폐기 | 이종연결관Φ65mm | 개 | 1 | 2978 | 2978 | 1 | 0 |  | 0 |  | 2978 | 2978
59754887006 | 제 22호 | 3912139920935638 | 수밀보호테이프 |  | 개 | 1 | 2472 | 2472 | 1 | 0 |  | 0 |  | 2472 | 2472
59754887002 | 제 22호 | 3912139920409528 | 발포지수제 | D100 이하 | 개 | 1 | 18200 | 18200 | 1 | 0 |  | 0 |  | 18200 | 18200
56900017117 | 제 22호 | L001010101000076 | 노 무 비 | 특고압케이블전공 | 인 | 0.132 | 0 |  | 0.132 | 440616 | 58161.3 | 0 |  | 440616 | 58161.3
56900017041 | 제 22호 | L001010101000002 | 노 무 비 | 보통인부 | 인 | 0.132 | 0 |  | 0.132 | 172068 | 22712.9 | 0 |  | 172068 | 22712.9
A0300000000 | 제 22호 | RENT000000000006 | [ 공 구 손 료 ] | 노무비의 2 % | 식 | 1 | 1617.4 | 1617.4 | 1 |  |  |  |  | 1617.4 | 1617.4
| 합계줄 |  | ( 합 계 ) |  |  |  |  | 38656 |  |  | 80874 |  | 0 |  | 119530
56950240150 | 일목줄 | EAF110170000 | [제 23호] 관로구방수 D150 [식]
59754877107 | 제 23호 | 3913170820174931 | 실링가스켓 | D150 | 개 | 1 | 27097 | 27097 | 1 | 0 |  | 0 |  | 27097 | 27097
59754877027 | 제 23호 | 3913170820935654 | 관구밀폐기 | 이종연결관Φ150m | 개 | 1 | 6773 | 6773 | 1 | 0 |  | 0 |  | 6773 | 6773
59754887006 | 제 23호 | 3912139920935638 | 수밀보호테이프 |  | 개 | 1 | 2472 | 2472 | 1 | 0 |  | 0 |  | 2472 | 2472
59754887003 | 제 23호 | 3912139920409529 | 발포지수제 | D150 이하 | 개 | 1 | 30282 | 30282 | 1 | 0 |  | 0 |  | 30282 | 30282
56900017117 | 제 23호 | L001010101000076 | 노 무 비 | 특고압케이블전공 | 인 | 0.132 | 0 |  | 0.132 | 440616 | 58161.3 | 0 |  | 440616 | 58161.3
56900017041 | 제 23호 | L001010101000002 | 노 무 비 | 보통인부 | 인 | 0.132 | 0 |  | 0.132 | 172068 | 22712.9 | 0 |  | 172068 | 22712.9
A0300000000 | 제 23호 | RENT000000000006 | [ 공 구 손 료 ] | 노무비의 2 % | 식 | 1 | 1617.4 | 1617.4 | 1 |  |  |  |  | 1617.4 | 1617.4
| 합계줄 |  | ( 합 계 ) |  |  |  |  | 68241 |  |  | 80874 |  | 0 |  | 149115
56953100927 | 일목줄 | EAB110540000 | [제 24호] 석고따기 측벽 [식]
56900017016 | 제 24호 | L001010101000075 | 노 무 비 | 내선전공 | 인 | 0.041 | 0 |  | 0.041 | 273676 | 11220.7 | 0 |  | 273676 | 11220.7
A0300000000 | 제 24호 | RENT000000000006 | [ 공 구 손 료 ] | 노무비의 2 % | 식 | 1 | 224.4 | 224.4 | 1 |  |  |  |  | 224.4 | 224.4
| 합계줄 |  | ( 합 계 ) |  |  |  |  | 224 |  |  | 11220 |  | 0 |  | 11444
56959J99110 | 일목줄 | 56959J991100 | [제 25호] 조명기구 설치(POLE LIGHT)-강관,AL 5m-7m 이하(기계화시공) [개소]
56959J99100 | 제 25호 | 56959J991000 | 트럭탑재형크레인 | 5톤 | HR | 0.55 | 0 |  | 0.55 | 0 |  | 68260 | 37543 | 68260 | 37543 | 제 217호 | ILD
56900017016 | 제 25호 | L001010101000075 | 노 무 비 | 내선전공 | 인 | 0.31 | 0 |  | 0.31 | 273676 | 84839.5 | 0 |  | 273676 | 84839.5
A0300000000 | 제 25호 | RENT000000000006 | [ 공 구 손 료 ] | 노무비의 2 % | 식 | 1 | 1696.7 | 1696.7 | 1 |  |  |  |  | 1696.7 | 1696.7
| 합계줄 |  | ( 합 계 ) |  |  |  |  | 1696 |  |  | 84839 |  | 37543 |  | 124078
5695C100010 | 일목줄 | F5695C100010 | [제 26호] 다운라이트구멍따기 [개소]
56900017016 | 제 26호 | L001010101000075 | 노 무 비 | 내선전공 | 인 | 0.041 | 0 |  | 0.041 | 273676 | 11220.7 | 0 |  | 273676 | 11220.7
A0300000000 | 제 26호 | RENT000000000006 | [ 공 구 손 료 ] | 노무비의 2 % | 식 | 1 | 224.4 | 224.4 | 1 |  |  |  |  | 224.4 | 224.4
| 합계줄 |  | ( 합 계 ) |  |  |  |  | 224 |  |  | 11220 |  | 0 |  | 11444
5695FIR0200 | 일목줄 | F5695F8R0200 | [제 27호] 방화구획(내화충전) W 200 [개소]
MM355702721 | 제 27호 | 31211704201C1000 | 내화충전(0.00032kg/cm3) | 실리콘 RTV 폼 | KG | 0.77 | 25021 | 19266.1 | 0.77 | 0 |  | 0 |  | 25021 | 19266.1
56900017029 | 제 27호 | L001010101000026 | 노 무 비 | 방수공 | 인 | 0.1848 | 0 |  | 0.1848 | 228286 | 42187.2 | 0 |  | 228286 | 42187.2
A0300000000 | 제 27호 | RENT000000000006 | [ 공 구 손 료 ] | 노무비의 2 % | 식 | 1 | 843.7 | 843.7 | 1 |  |  |  |  | 843.7 | 843.7
| 합계줄 |  | ( 합 계 ) |  |  |  |  | 20109 |  |  | 42187 |  | 0 |  | 62296
5695FIR0300 | 일목줄 | F5695F8R0300 | [제 28호] 방화구획(내화충전) W 300 [개소]
MM355702721 | 제 28호 | 31211704201C1000 | 내화충전(0.00032kg/cm3) | 실리콘 RTV 폼 | KG | 1.15 | 25021 | 28774.1 | 1.15 | 0 |  | 0 |  | 25021 | 28774.1
56900017029 | 제 28호 | L001010101000026 | 노 무 비 | 방수공 | 인 | 0.276 | 0 |  | 0.276 | 228286 | 63006.9 | 0 |  | 228286 | 63006.9
A0300000000 | 제 28호 | RENT000000000006 | [ 공 구 손 료 ] | 노무비의 2 % | 식 | 1 | 1260.1 | 1260.1 | 1 |  |  |  |  | 1260.1 | 1260.1
| 합계줄 |  | ( 합 계 ) |  |  |  |  | 30034 |  |  | 63006 |  | 0 |  | 93040
5695FIR0800 | 일목줄 | F5695F8R0800 | [제 29호] 방화구획(내화충전) W 800 [개소]
MM355702721 | 제 29호 | 31211704201C1000 | 내화충전(0.00032kg/cm3) | 실리콘 RTV 폼 | KG | 3.07 | 25021 | 76814.4 | 3.07 | 0 |  | 0 |  | 25021 | 76814.4
56900017029 | 제 29호 | L001010101000026 | 노 무 비 | 방수공 | 인 | 0.7368 | 0 |  | 0.7368 | 228286 | 168201.1 | 0 |  | 228286 | 168201.1
A0300000000 | 제 29호 | RENT000000000006 | [ 공 구 손 료 ] | 노무비의 2 % | 식 | 1 | 3364 | 3364 | 1 |  |  |  |  | 3364 | 3364
| 합계줄 |  | ( 합 계 ) |  |  |  |  | 80178 |  |  | 168201 |  | 0 |  | 248379
59751E67012 | 일목줄 | F59751467012 | [제 30호] 경질비닐전선관 HI 16 mm [M.]
59751467012 | 제 30호 | 3913170610034965 | 경질비닐전선관 | HI 16 mm | M | 1 | 294 | 294 | 1 | 0 |  | 0 |  | 294 | 294 |  | HI
59751467012 | 제 30호 | 3913170610034965 | 경질비닐전선관 | HI 16 mm | M | 0.1 | 294 | 29.4 | 0.1 | 0 |  | 0 |  | 294 | 29.4 |  | HI
A0500000000 | 제 30호 | RENT000000000002 | [ 배관 부속재 ] | 전선관의 15 % | 식 | 1 | 44.1 | 44.1 | 1 |  |  |  |  | 44.1 | 44.1
56900017016 | 제 30호 | L001010101000075 | 노 무 비 | 내선전공 | 인 | 0.045 | 0 |  | 0.045 | 273676 | 12315.4 | 0 |  | 273676 | 12315.4
A0300000000 | 제 30호 | RENT000000000006 | [ 공 구 손 료 ] | 노무비의 2 % | 식 | 1 | 246.3 | 246.3 | 1 |  |  |  |  | 246.3 | 246.3
| 합계줄 |  | ( 합 계 ) |  |  |  |  | 613 |  |  | 12315 |  | 0 |  | 12928
59751E67014 | 일목줄 | F59751467014 | [제 31호] 경질비닐전선관 HI 28 mm [M.]
59751467014 | 제 31호 | 3913170610034967 | 경질비닐전선관 | HI 28 mm | M | 1 | 700 | 700 | 1 | 0 |  | 0 |  | 700 | 700 |  | HI
59751467014 | 제 31호 | 3913170610034967 | 경질비닐전선관 | HI 28 mm | M | 0.1 | 700 | 70 | 0.1 | 0 |  | 0 |  | 700 | 70 |  | HI
A0500000000 | 제 31호 | RENT000000000002 | [ 배관 부속재 ] | 전선관의 15 % | 식 | 1 | 105 | 105 | 1 |  |  |  |  | 105 | 105
56900017016 | 제 31호 | L001010101000075 | 노 무 비 | 내선전공 | 인 | 0.072 | 0 |  | 0.072 | 273676 | 19704.6 | 0 |  | 273676 | 19704.6
A0300000000 | 제 31호 | RENT000000000006 | [ 공 구 손 료 ] | 노무비의 2 % | 식 | 1 | 394 | 394 | 1 |  |  |  |  | 394 | 394
| 합계줄 |  | ( 합 계 ) |  |  |  |  | 1269 |  |  | 19704 |  | 0 |  | 20973
59751E67015 | 일목줄 | F59751467015 | [제 32호] 경질비닐전선관 HI 36 mm [M.]
59751467015 | 제 32호 | 3913170610034968 | 경질비닐전선관 | HI 36 mm | M | 1 | 1007 | 1007 | 1 | 0 |  | 0 |  | 1007 | 1007 |  | HI
59751467015 | 제 32호 | 3913170610034968 | 경질비닐전선관 | HI 36 mm | M | 0.1 | 1007 | 100.7 | 0.1 | 0 |  | 0 |  | 1007 | 100.7 |  | HI
A0500000000 | 제 32호 | RENT000000000002 | [ 배관 부속재 ] | 전선관의 15 % | 식 | 1 | 151 | 151 | 1 |  |  |  |  | 151 | 151
56900017016 | 제 32호 | L001010101000075 | 노 무 비 | 내선전공 | 인 | 0.09 | 0 |  | 0.09 | 273676 | 24630.8 | 0 |  | 273676 | 24630.8
A0300000000 | 제 32호 | RENT000000000006 | [ 공 구 손 료 ] | 노무비의 2 % | 식 | 1 | 492.6 | 492.6 | 1 |  |  |  |  | 492.6 | 492.6
| 합계줄 |  | ( 합 계 ) |  |  |  |  | 1751 |  |  | 24630 |  | 0 |  | 26381
59751E67016 | 일목줄 | F59751467016 | [제 33호] 경질비닐전선관 HI 42 mm [M.]
59751467016 | 제 33호 | 3913170610034969 | 경질비닐전선관 | HI 42 mm | M | 1 | 1245 | 1245 | 1 | 0 |  | 0 |  | 1245 | 1245 |  | HI
59751467016 | 제 33호 | 3913170610034969 | 경질비닐전선관 | HI 42 mm | M | 0.1 | 1245 | 124.5 | 0.1 | 0 |  | 0 |  | 1245 | 124.5 |  | HI
A0500000000 | 제 33호 | RENT000000000002 | [ 배관 부속재 ] | 전선관의 15 % | 식 | 1 | 186.7 | 186.7 | 1 |  |  |  |  | 186.7 | 186.7
56900017016 | 제 33호 | L001010101000075 | 노 무 비 | 내선전공 | 인 | 0.117 | 0 |  | 0.117 | 273676 | 32020 | 0 |  | 273676 | 32020
A0300000000 | 제 33호 | RENT000000000006 | [ 공 구 손 료 ] | 노무비의 2 % | 식 | 1 | 640.4 | 640.4 | 1 |  |  |  |  | 640.4 | 640.4
| 합계줄 |  | ( 합 계 ) |  |  |  |  | 2196 |  |  | 32020 |  | 0 |  | 34216
59753A97002 | 일목줄 | F59753097002 | [제 34호] 합성수지제 가요전선관 CD-난연성 16㎜ [M..]
59753097002 | 제 34호 | 3913170610035664 | 합성수지제 가요전선관 | CD-난연성 16㎜ | M | 1 | 168 | 168 | 1 | 0 |  | 0 |  | 168 | 168 |  | CD
59753097002 | 제 34호 | 3913170610035664 | 합성수지제 가요전선관 | CD-난연성 16㎜ | M | 0.1 | 168 | 16.8 | 0.1 | 0 |  | 0 |  | 168 | 16.8 |  | CD
A0600000000 | 제 34호 | RENT000000000001 | [ 배관 부속재 ] | CD 전선관의 40 % | 식 | 1 | 67.2 | 67.2 | 1 |  |  |  |  | 67.2 | 67.2
56900017016 | 제 34호 | L001010101000075 | 노 무 비 | 내선전공 | 인 | 0.036 | 0 |  | 0.036 | 273676 | 9852.3 | 0 |  | 273676 | 9852.3
A0300000000 | 제 34호 | RENT000000000006 | [ 공 구 손 료 ] | 노무비의 2 % | 식 | 1 | 197 | 197 | 1 |  |  |  |  | 197 | 197
| 합계줄 |  | ( 합 계 ) |  |  |  |  | 449 |  |  | 9852 |  | 0 |  | 10301
59753A97003 | 일목줄 | F59753097003 | [제 35호] 합성수지제 가요전선관 CD-난연성 22㎜ [M..]
59753097003 | 제 35호 | 3913170610035665 | 합성수지제 가요전선관 | CD-난연성 22㎜ | M | 1 | 253 | 253 | 1 | 0 |  | 0 |  | 253 | 253 |  | CD
59753097003 | 제 35호 | 3913170610035665 | 합성수지제 가요전선관 | CD-난연성 22㎜ | M | 0.1 | 253 | 25.3 | 0.1 | 0 |  | 0 |  | 253 | 25.3 |  | CD
A0600000000 | 제 35호 | RENT000000000001 | [ 배관 부속재 ] | CD 전선관의 40 % | 식 | 1 | 101.2 | 101.2 | 1 |  |  |  |  | 101.2 | 101.2
56900017016 | 제 35호 | L001010101000075 | 노 무 비 | 내선전공 | 인 | 0.0432 | 0 |  | 0.0432 | 273676 | 11822.8 | 0 |  | 273676 | 11822.8
A0300000000 | 제 35호 | RENT000000000006 | [ 공 구 손 료 ] | 노무비의 2 % | 식 | 1 | 236.4 | 236.4 | 1 |  |  |  |  | 236.4 | 236.4
| 합계줄 |  | ( 합 계 ) |  |  |  |  | 615 |  |  | 11822 |  | 0 |  | 12437
59753B78001 | 일목줄 | F59753178001 | [제 36호] 파상형 폴리에틸렌 전선관 30㎜ [M.]
59753178001 | 제 36호 | 3913170610035631 | 파상형 폴리에틸렌 전선관 | 30㎜ | M | 1 | 343 | 343 | 1 | 0 |  | 0 |  | 343 | 343 |  | ELP
59753178001 | 제 36호 | 3913170610035631 | 파상형 폴리에틸렌 전선관 | 30㎜ | M | 0.03 | 343 | 10.2 | 0.03 | 0 |  | 0 |  | 343 | 10.2 |  | ELP
A0500000000 | 제 36호 | RENT000000000002 | [ 배관 부속재 ] | 전선관의 15 % | 식 | 1 | 51.4 | 51.4 | 1 |  |  |  |  | 51.4 | 51.4
56900017031 | 제 36호 | L001010101000081 | 노 무 비 | 배전전공 | 인 | 0.006 | 0 |  | 0.006 | 414968 | 2489.8 | 0 |  | 414968 | 2489.8
56900017041 | 제 36호 | L001010101000002 | 노 무 비 | 보통인부 | 인 | 0.014 | 0 |  | 0.014 | 172068 | 2408.9 | 0 |  | 172068 | 2408.9
A0300000000 | 제 36호 | RENT000000000006 | [ 공 구 손 료 ] | 노무비의 2 % | 식 | 1 | 97.9 | 97.9 | 1 |  |  |  |  | 97.9 | 97.9
| 합계줄 |  | ( 합 계 ) |  |  |  |  | 502 |  |  | 4898 |  | 0 |  | 5400
59753B78002 | 일목줄 | F59753178002 | [제 37호] 파상형 폴리에틸렌 전선관 40㎜ [M.]
59753178002 | 제 37호 | 3913170610035632 | 파상형 폴리에틸렌 전선관 | 40㎜ | M | 1 | 523 | 523 | 1 | 0 |  | 0 |  | 523 | 523 |  | ELP
59753178002 | 제 37호 | 3913170610035632 | 파상형 폴리에틸렌 전선관 | 40㎜ | M | 0.03 | 523 | 15.6 | 0.03 | 0 |  | 0 |  | 523 | 15.6 |  | ELP
A0500000000 | 제 37호 | RENT000000000002 | [ 배관 부속재 ] | 전선관의 15 % | 식 | 1 | 78.4 | 78.4 | 1 |  |  |  |  | 78.4 | 78.4
56900017031 | 제 37호 | L001010101000081 | 노 무 비 | 배전전공 | 인 | 0.007 | 0 |  | 0.007 | 414968 | 2904.7 | 0 |  | 414968 | 2904.7
56900017041 | 제 37호 | L001010101000002 | 노 무 비 | 보통인부 | 인 | 0.018 | 0 |  | 0.018 | 172068 | 3097.2 | 0 |  | 172068 | 3097.2
A0300000000 | 제 37호 | RENT000000000006 | [ 공 구 손 료 ] | 노무비의 2 % | 식 | 1 | 120 | 120 | 1 |  |  |  |  | 120 | 120
| 합계줄 |  | ( 합 계 ) |  |  |  |  | 737 |  |  | 6001 |  | 0 |  | 6738
59753B78004 | 일목줄 | F59753178004 | [제 38호] 파상형 폴리에틸렌 전선관 65㎜ [M.]
59753178004 | 제 38호 | 3913170610035634 | 파상형 폴리에틸렌 전선관 | 65㎜ | M | 1 | 990 | 990 | 1 | 0 |  | 0 |  | 990 | 990 |  | ELP
59753178004 | 제 38호 | 3913170610035634 | 파상형 폴리에틸렌 전선관 | 65㎜ | M | 0.03 | 990 | 29.7 | 0.03 | 0 |  | 0 |  | 990 | 29.7 |  | ELP
A0500000000 | 제 38호 | RENT000000000002 | [ 배관 부속재 ] | 전선관의 15 % | 식 | 1 | 148.5 | 148.5 | 1 |  |  |  |  | 148.5 | 148.5
56900017031 | 제 38호 | L001010101000081 | 노 무 비 | 배전전공 | 인 | 0.009 | 0 |  | 0.009 | 414968 | 3734.7 | 0 |  | 414968 | 3734.7
56900017041 | 제 38호 | L001010101000002 | 노 무 비 | 보통인부 | 인 | 0.022 | 0 |  | 0.022 | 172068 | 3785.4 | 0 |  | 172068 | 3785.4
A0300000000 | 제 38호 | RENT000000000006 | [ 공 구 손 료 ] | 노무비의 2 % | 식 | 1 | 150.4 | 150.4 | 1 |  |  |  |  | 150.4 | 150.4
| 합계줄 |  | ( 합 계 ) |  |  |  |  | 1318 |  |  | 7520 |  | 0 |  | 8838
56959000002 | 일목줄 | F56959000002 | [제 39호] 파상형 폴리에틸렌 전선관 125㎜-2열 포설 [M.]
MMJ47055292 | 제 39호 | MMJ4705529200000 | 파상형 폴리에틸렌 전선관 | 125㎜-2열 포설 | M | 1 | 2796 | 2796 | 1 | 0 |  | 0 |  | 2796 | 2796 |  | ELP
MMJ47055292 | 제 39호 | MMJ4705529200000 | 파상형 폴리에틸렌 전선관 | 125㎜-2열 포설 | M | 0.03 | 2796 | 83.8 | 0.03 | 0 |  | 0 |  | 2796 | 83.8 |  | ELP
A0500000000 | 제 39호 | RENT000000000002 | [ 배관 부속재 ] | 전선관의 15 % | 식 | 1 | 419.4 | 419.4 | 1 |  |  |  |  | 419.4 | 419.4
56900017031 | 제 39호 | L001010101000081 | 노 무 비 | 배전전공 | 인 | 0.0144 | 0 |  | 0.0144 | 414968 | 5975.5 | 0 |  | 414968 | 5975.5
56900017041 | 제 39호 | L001010101000002 | 노 무 비 | 보통인부 | 인 | 0.0432 | 0 |  | 0.0432 | 172068 | 7433.3 | 0 |  | 172068 | 7433.3
A0300000000 | 제 39호 | RENT000000000006 | [ 공 구 손 료 ] | 노무비의 2 % | 식 | 1 | 268.1 | 268.1 | 1 |  |  |  |  | 268.1 | 268.1
| 합계줄 |  | ( 합 계 ) |  |  |  |  | 3567 |  |  | 13408 |  | 0 |  | 16975
56959000004 | 일목줄 | F56959000004 | [제 40호] 1종금속제가요전선관 16 mm 고장력-비방수 [M]
MM496797011 | 제 40호 | 3913170620174478 | 1종금속제가요전선관 | 16 mm 고장력-비방수 | M | 1 | 432 | 432 | 1 | 0 |  | 0 |  | 432 | 432 |  | ST
MM496797011 | 제 40호 | 3913170620174478 | 1종금속제가요전선관 | 16 mm 고장력-비방수 | M | 0.1 | 432 | 43.2 | 0.1 | 0 |  | 0 |  | 432 | 43.2 |  | ST
56900017016 | 제 40호 | L001010101000075 | 노 무 비 | 내선전공 | 인 | 0.0396 | 0 |  | 0.0396 | 273676 | 10837.5 | 0 |  | 273676 | 10837.5
A0300000000 | 제 40호 | RENT000000000006 | [ 공 구 손 료 ] | 노무비의 2 % | 식 | 1 | 216.7 | 216.7 | 1 |  |  |  |  | 216.7 | 216.7
| 합계줄 |  | ( 합 계 ) |  |  |  |  | 691 |  |  | 10837 |  | 0 |  | 11528
56959000006 | 일목줄 | F56959000006 | [제 41호] 1종금속제가요전선관 28 mm 고장력-비방수 [M]
MM496797013 | 제 41호 | 3913170620174480 | 1종금속제가요전선관 | 28 mm 고장력-비방수 | M | 1 | 707 | 707 | 1 | 0 |  | 0 |  | 707 | 707 |  | ST
MM496797013 | 제 41호 | 3913170620174480 | 1종금속제가요전선관 | 28 mm 고장력-비방수 | M | 0.1 | 707 | 70.7 | 0.1 | 0 |  | 0 |  | 707 | 70.7 |  | ST
56900017016 | 제 41호 | L001010101000075 | 노 무 비 | 내선전공 | 인 | 0.0648 | 0 |  | 0.0648 | 273676 | 17734.2 | 0 |  | 273676 | 17734.2
A0300000000 | 제 41호 | RENT000000000006 | [ 공 구 손 료 ] | 노무비의 2 % | 식 | 1 | 354.6 | 354.6 | 1 |  |  |  |  | 354.6 | 354.6
| 합계줄 |  | ( 합 계 ) |  |  |  |  | 1132 |  |  | 17734 |  | 0 |  | 18866
56959000008 | 일목줄 | F56959000008 | [제 42호] 1종금속제가요전선관 36 mm 고장력-비방수 [M]
MM496797014 | 제 42호 | 3913170620174481 | 1종금속제가요전선관 | 36 mm 고장력-비방수 | M | 1 | 854 | 854 | 1 | 0 |  | 0 |  | 854 | 854 |  | ST
MM496797014 | 제 42호 | 3913170620174481 | 1종금속제가요전선관 | 36 mm 고장력-비방수 | M | 0.1 | 854 | 85.4 | 0.1 | 0 |  | 0 |  | 854 | 85.4 |  | ST
56900017016 | 제 42호 | L001010101000075 | 노 무 비 | 내선전공 | 인 | 0.0783 | 0 |  | 0.0783 | 273676 | 21428.8 | 0 |  | 273676 | 21428.8
A0300000000 | 제 42호 | RENT000000000006 | [ 공 구 손 료 ] | 노무비의 2 % | 식 | 1 | 428.5 | 428.5 | 1 |  |  |  |  | 428.5 | 428.5
| 합계줄 |  | ( 합 계 ) |  |  |  |  | 1367 |  |  | 21428 |  | 0 |  | 22795
56959000010 | 일목줄 | F56959000010 | [제 43호] 1종금속제가요전선관 28 mm 고장력-방수 [M]
MM496797031 | 제 43호 | 3913170620174472 | 1종금속제가요전선관 | 28 mm 고장력-방수 | M | 1 | 1950 | 1950 | 1 | 0 |  | 0 |  | 1950 | 1950 |  | ST
MM496797031 | 제 43호 | 3913170620174472 | 1종금속제가요전선관 | 28 mm 고장력-방수 | M | 0.1 | 1950 | 195 | 0.1 | 0 |  | 0 |  | 1950 | 195 |  | ST
56900017016 | 제 43호 | L001010101000075 | 노 무 비 | 내선전공 | 인 | 0.0648 | 0 |  | 0.0648 | 273676 | 17734.2 | 0 |  | 273676 | 17734.2
A0300000000 | 제 43호 | RENT000000000006 | [ 공 구 손 료 ] | 노무비의 2 % | 식 | 1 | 354.6 | 354.6 | 1 |  |  |  |  | 354.6 | 354.6
| 합계줄 |  | ( 합 계 ) |  |  |  |  | 2499 |  |  | 17734 |  | 0 |  | 20233
56959000012 | 일목줄 | F56959000012 | [제 44호] 1종금속제가요전선관 36 mm 고장력-방수 [M]
MM496797032 | 제 44호 | 3913170620174473 | 1종금속제가요전선관 | 36 mm 고장력-방수 | M | 1 | 2710 | 2710 | 1 | 0 |  | 0 |  | 2710 | 2710 |  | ST
MM496797032 | 제 44호 | 3913170620174473 | 1종금속제가요전선관 | 36 mm 고장력-방수 | M | 0.1 | 2710 | 271 | 0.1 | 0 |  | 0 |  | 2710 | 271 |  | ST
56900017016 | 제 44호 | L001010101000075 | 노 무 비 | 내선전공 | 인 | 0.0783 | 0 |  | 0.0783 | 273676 | 21428.8 | 0 |  | 273676 | 21428.8
A0300000000 | 제 44호 | RENT000000000006 | [ 공 구 손 료 ] | 노무비의 2 % | 식 | 1 | 428.5 | 428.5 | 1 |  |  |  |  | 428.5 | 428.5
| 합계줄 |  | ( 합 계 ) |  |  |  |  | 3409 |  |  | 21428 |  | 0 |  | 24837
56959000014 | 일목줄 | F56959000014 | [제 45호] 1종금속제가요전선관 42 mm 고장력-방수 [M]
MM496797033 | 제 45호 | 3913170620174474 | 1종금속제가요전선관 | 42 mm 고장력-방수 | M | 1 | 3570 | 3570 | 1 | 0 |  | 0 |  | 3570 | 3570 |  | ST
MM496797033 | 제 45호 | 3913170620174474 | 1종금속제가요전선관 | 42 mm 고장력-방수 | M | 0.1 | 3570 | 357 | 0.1 | 0 |  | 0 |  | 3570 | 357 |  | ST
56900017016 | 제 45호 | L001010101000075 | 노 무 비 | 내선전공 | 인 | 0.0936 | 0 |  | 0.0936 | 273676 | 25616 | 0 |  | 273676 | 25616
A0300000000 | 제 45호 | RENT000000000006 | [ 공 구 손 료 ] | 노무비의 2 % | 식 | 1 | 512.3 | 512.3 | 1 |  |  |  |  | 512.3 | 512.3
| 합계줄 |  | ( 합 계 ) |  |  |  |  | 4439 |  |  | 25616 |  | 0 |  | 30055
59759A17043 | 일목줄 | F59759017043 | [제 46호] 강제전선관용 부품 위샤캡, 28 C [개]
59759017043 | 제 46호 | 3913170820176468 | 강제전선관용 부품 | 위샤캡, 28 C | 개 | 1 | 3043 | 3043 | 1 | 0 |  | 0 |  | 3043 | 3043
56900017016 | 제 46호 | L001010101000075 | 노 무 비 | 내선전공 | 인 | 0.03 | 0 |  | 0.03 | 273676 | 8210.2 | 0 |  | 273676 | 8210.2
A0300000000 | 제 46호 | RENT000000000006 | [ 공 구 손 료 ] | 노무비의 2 % | 식 | 1 | 164.2 | 164.2 | 1 |  |  |  |  | 164.2 | 164.2
| 합계줄 |  | ( 합 계 ) |  |  |  |  | 3207 |  |  | 8210 |  | 0 |  | 11417
59753H67011 | 일목줄 | F59753767011 | [제 47호] 아우트렛박스 8각 54㎜ [개]
59753767011 | 제 47호 | 3912130810035750 | 아우트렛박스 | 8각 54㎜ | 개 | 1 | 627 | 627 | 1 | 0 |  | 0 |  | 627 | 627
56900017016 | 제 47호 | L001010101000075 | 노 무 비 | 내선전공 | 인 | 0.108 | 0 |  | 0.108 | 273676 | 29557 | 0 |  | 273676 | 29557
A0300000000 | 제 47호 | RENT000000000006 | [ 공 구 손 료 ] | 노무비의 2 % | 식 | 1 | 591.1 | 591.1 | 1 |  |  |  |  | 591.1 | 591.1
| 합계줄 |  | ( 합 계 ) |  |  |  |  | 1218 |  |  | 29557 |  | 0 |  | 30775
59753H67041 | 일목줄 | F59753767041 | [제 48호] 아우트렛박스 중형4각 54㎜ [개]
59753767041 | 제 48호 | 3912130810035753 | 아우트렛박스 | 중형4각 54㎜ | 개 | 1 | 730 | 730 | 1 | 0 |  | 0 |  | 730 | 730
56900017016 | 제 48호 | L001010101000075 | 노 무 비 | 내선전공 | 인 | 0.108 | 0 |  | 0.108 | 273676 | 29557 | 0 |  | 273676 | 29557
A0300000000 | 제 48호 | RENT000000000006 | [ 공 구 손 료 ] | 노무비의 2 % | 식 | 1 | 591.1 | 591.1 | 1 |  |  |  |  | 591.1 | 591.1
| 합계줄 |  | ( 합 계 ) |  |  |  |  | 1321 |  |  | 29557 |  | 0 |  | 30878
59753H77102 | 일목줄 | F59753777102 | [제 49호] 스위치박스 1 개용 54 mm [개]
59753777102 | 제 49호 | 3912130610035778 | 스위치박스 | 1 개용 54 mm | 개 | 1 | 592 | 592 | 1 | 0 |  | 0 |  | 592 | 592
56900017016 | 제 49호 | L001010101000075 | 노 무 비 | 내선전공 | 인 | 0.18 | 0 |  | 0.18 | 273676 | 49261.6 | 0 |  | 273676 | 49261.6
A0300000000 | 제 49호 | RENT000000000006 | [ 공 구 손 료 ] | 노무비의 2 % | 식 | 1 | 985.2 | 985.2 | 1 |  |  |  |  | 985.2 | 985.2
| 합계줄 |  | ( 합 계 ) |  |  |  |  | 1577 |  |  | 49261 |  | 0 |  | 50838
59753H77111 | 일목줄 | F59753777111 | [제 50호] 스위치박스 2 개용 54 mm [개]
59753777111 | 제 50호 | 3912130610035781 | 스위치박스 | 2 개용 54 mm | 개 | 1 | 726 | 726 | 1 | 0 |  | 0 |  | 726 | 726
56900017016 | 제 50호 | L001010101000075 | 노 무 비 | 내선전공 | 인 | 0.18 | 0 |  | 0.18 | 273676 | 49261.6 | 0 |  | 273676 | 49261.6
A0300000000 | 제 50호 | RENT000000000006 | [ 공 구 손 료 ] | 노무비의 2 % | 식 | 1 | 985.2 | 985.2 | 1 |  |  |  |  | 985.2 | 985.2
| 합계줄 |  | ( 합 계 ) |  |  |  |  | 1711 |  |  | 49261 |  | 0 |  | 50972
56959000016 | 일목줄 | F56959000016 | [제 51호] 연결박스 4각 44㎜ [개]
MM300040261 | 제 51호 | 3912130610036786 | 연결박스 | 4각 44㎜ | 개 | 1 | 724 | 724 | 1 | 0 |  | 0 |  | 724 | 724
56900017016 | 제 51호 | L001010101000075 | 노 무 비 | 내선전공 | 인 | 0.036 | 0 |  | 0.036 | 273676 | 9852.3 | 0 |  | 273676 | 9852.3
A0300000000 | 제 51호 | RENT000000000006 | [ 공 구 손 료 ] | 노무비의 2 % | 식 | 1 | 197 | 197 | 1 |  |  |  |  | 197 | 197
| 합계줄 |  | ( 합 계 ) |  |  |  |  | 921 |  |  | 9852 |  | 0 |  | 10773
59350A67031 | 일목줄 | F59350067031 | [제 52호] 시스템 박스 Con'매입용 [개]
59350067031 | 제 52호 | 3912131020170565 | 시스템 박스 | Con'매입용 | 개 | 1 | 23850 | 23850 | 1 | 0 |  | 0 |  | 23850 | 23850
56900017016 | 제 52호 | L001010101000075 | 노 무 비 | 내선전공 | 인 | 0.63 | 0 |  | 0.63 | 273676 | 172415.8 | 0 |  | 273676 | 172415.8
A0300000000 | 제 52호 | RENT000000000006 | [ 공 구 손 료 ] | 노무비의 2 % | 식 | 1 | 3448.3 | 3448.3 | 1 |  |  |  |  | 3448.3 | 3448.3
| 합계줄 |  | ( 합 계 ) |  |  |  |  | 27298 |  |  | 172415 |  | 0 |  | 199713
61455B37894 | 일목줄 | F61455137894 | [제 53호] 정션 박스 100*100*50 [EA]
61455137894 | 제 53호 | 3912130320175917 | 정션 박스 | 100*100*50 | EA | 1 | 2690 | 2690 | 1 | 0 |  | 0 |  | 2690 | 2690
56900017016 | 제 53호 | L001010101000075 | 노 무 비 | 내선전공 | 인 | 0.036 | 0 |  | 0.036 | 273676 | 9852.3 | 0 |  | 273676 | 9852.3
A0300000000 | 제 53호 | RENT000000000006 | [ 공 구 손 료 ] | 노무비의 2 % | 식 | 1 | 197 | 197 | 1 |  |  |  |  | 197 | 197
| 합계줄 |  | ( 합 계 ) |  |  |  |  | 2887 |  |  | 9852 |  | 0 |  | 12739
59753I57001 | 일목줄 | F59753857001 | [제 54호] 풀박스 100×100×50 [개]
59753857001 | 제 54호 | 3912130310035794 | 풀박스 | 100×100×50 | 개 | 1 | 2284 | 2284 | 1 | 0 |  | 0 |  | 2284 | 2284
56900017016 | 제 54호 | L001010101000075 | 노 무 비 | 내선전공 | 인 | 0.153 | 0 |  | 0.153 | 273676 | 41872.4 | 0 |  | 273676 | 41872.4
A0300000000 | 제 54호 | RENT000000000006 | [ 공 구 손 료 ] | 노무비의 2 % | 식 | 1 | 837.4 | 837.4 | 1 |  |  |  |  | 837.4 | 837.4
| 합계줄 |  | ( 합 계 ) |  |  |  |  | 3121 |  |  | 41872 |  | 0 |  | 44993
59753I57031 | 일목줄 | F59753857031 | [제 55호] 풀박스 150×150×100 [개]
59753857031 | 제 55호 | 3912130310035797 | 풀박스 | 150×150×100 | 개 | 1 | 2854 | 2854 | 1 | 0 |  | 0 |  | 2854 | 2854
56900017016 | 제 55호 | L001010101000075 | 노 무 비 | 내선전공 | 인 | 0.495 | 0 |  | 0.495 | 273676 | 135469.6 | 0 |  | 273676 | 135469.6
A0300000000 | 제 55호 | RENT000000000006 | [ 공 구 손 료 ] | 노무비의 2 % | 식 | 1 | 2709.3 | 2709.3 | 1 |  |  |  |  | 2709.3 | 2709.3
| 합계줄 |  | ( 합 계 ) |  |  |  |  | 5563 |  |  | 135469 |  | 0 |  | 141032
59753I57211 | 일목줄 | F59753857211 | [제 56호] 풀박스 600×600×300 [개]
59753857211 | 제 56호 | 3912130320174775 | 풀박스 | 600×600×300 | 개 | 1 | 47523 | 47523 | 1 | 0 |  | 0 |  | 47523 | 47523
56900017016 | 제 56호 | L001010101000075 | 노 무 비 | 내선전공 | 인 | 0.855 | 0 |  | 0.855 | 273676 | 233992.9 | 0 |  | 273676 | 233992.9
A0300000000 | 제 56호 | RENT000000000006 | [ 공 구 손 료 ] | 노무비의 2 % | 식 | 1 | 4679.8 | 4679.8 | 1 |  |  |  |  | 4679.8 | 4679.8
| 합계줄 |  | ( 합 계 ) |  |  |  |  | 52202 |  |  | 233992 |  | 0 |  | 286194
59750I97001 | 일목줄 | F59750897001 | [제 57호] 레이스웨이 BODY, 40×40 [m]
59750897001 | 제 57호 | 3913170920173642 | 레이스웨이 | BODY, 40×40 | M | 1.05 | 2499 | 2623.9 | 1 | 0 |  | 0 |  | 2499 | 2623.9
56900017016 | 제 57호 | L001010101000075 | 노 무 비 | 내선전공 | 인 | 0.2 | 0 |  | 0.2 | 273676 | 54735.2 | 0 |  | 273676 | 54735.2
A0300000000 | 제 57호 | RENT000000000006 | [ 공 구 손 료 ] | 노무비의 2 % | 식 | 1 | 1094.7 | 1094.7 | 1 |  |  |  |  | 1094.7 | 1094.7
| 합계줄 |  | ( 합 계 ) |  |  |  |  | 3718 |  |  | 54735 |  | 0 |  | 58453
59750I97281 | 일목줄 | F59750897281 | [제 58호] 레이스웨이 JOINT BOX, 40 x 40 [개]
59750897281 | 제 58호 | 3913170910034944 | 레이스웨이 | JOINT BOX, 40 x 40 | 개 | 1 | 980 | 980 | 1 | 0 |  | 0 |  | 980 | 980
56900017016 | 제 58호 | L001010101000075 | 노 무 비 | 내선전공 | 인 | 0.04 | 0 |  | 0.04 | 273676 | 10947 | 0 |  | 273676 | 10947
A0300000000 | 제 58호 | RENT000000000006 | [ 공 구 손 료 ] | 노무비의 2 % | 식 | 1 | 218.9 | 218.9 | 1 |  |  |  |  | 218.9 | 218.9
| 합계줄 |  | ( 합 계 ) |  |  |  |  | 1198 |  |  | 10947 |  | 0 |  | 12145
59750I97311 | 일목줄 | F59750897311 | [제 59호] 레이스웨이 JUNC.BOX - 2 방, 40×40 [개]
59750897311 | 제 59호 | 3913170920173646 | 레이스웨이 | JUNC.BOX - 2 방, 40×40 | 개 | 1 | 2334 | 2334 | 1 | 0 |  | 0 |  | 2334 | 2334
56900017016 | 제 59호 | L001010101000075 | 노 무 비 | 내선전공 | 인 | 0.04 | 0 |  | 0.04 | 273676 | 10947 | 0 |  | 273676 | 10947
A0300000000 | 제 59호 | RENT000000000006 | [ 공 구 손 료 ] | 노무비의 2 % | 식 | 1 | 218.9 | 218.9 | 1 |  |  |  |  | 218.9 | 218.9
| 합계줄 |  | ( 합 계 ) |  |  |  |  | 2552 |  |  | 10947 |  | 0 |  | 13499
59751I17253 | 일목줄 | F59751817253 | [제 60호] 케이블트레이 STRAIGHT,St W800x100Hx2.3t [m]
59751817253 | 제 60호 | 3913170420174125 | 케이블트레이 | STRAIGHT,St W800x100Hx2.3t | M | 1.05 | 30740 | 32277 | 1 | 0 |  | 0 |  | 30740 | 32277 |  | TRAY
56900017016 | 제 60호 | L001010101000075 | 노 무 비 | 내선전공 | 인 | 0.48 | 0 |  | 0.48 | 273676 | 131364.4 | 0 |  | 273676 | 131364.4
A0300000000 | 제 60호 | RENT000000000006 | [ 공 구 손 료 ] | 노무비의 2 % | 식 | 1 | 2627.2 | 2627.2 | 1 |  |  |  |  | 2627.2 | 2627.2
| 합계줄 |  | ( 합 계 ) |  |  |  |  | 34904 |  |  | 131364 |  | 0 |  | 166268
59754J67028 | 일목줄 | F59754967028 | [제 61호] 케이블트레이부속품 H. ELBOW, St,W800x100Hx2.3t [개]
59754967028 | 제 61호 | 3913170520175725 | 케이블트레이부속품 | H. ELBOW, St,W800x100Hx2.3t | 개 | 1 | 46230 | 46230 | 1 | 0 |  | 0 |  | 46230 | 46230
56900017016 | 제 61호 | L001010101000075 | 노 무 비 | 내선전공 | 인 | 0.48 | 0 |  | 0.48 | 273676 | 131364.4 | 0 |  | 273676 | 131364.4
A0300000000 | 제 61호 | RENT000000000006 | [ 공 구 손 료 ] | 노무비의 2 % | 식 | 1 | 2627.2 | 2627.2 | 1 |  |  |  |  | 2627.2 | 2627.2
| 합계줄 |  | ( 합 계 ) |  |  |  |  | 48857 |  |  | 131364 |  | 0 |  | 180221
59754J67128 | 일목줄 | F59754967128 | [제 62호] 케이블트레이부속품 V. ELBOW, St,W800x100Hx2.3t [개]
59754967128 | 제 62호 | 3913170520178225 | 케이블트레이부속품 | V. ELBOW, St,W800x100Hx2.3t | 개 | 1 | 46230 | 46230 | 1 | 0 |  | 0 |  | 46230 | 46230
56900017016 | 제 62호 | L001010101000075 | 노 무 비 | 내선전공 | 인 | 0.48 | 0 |  | 0.48 | 273676 | 131364.4 | 0 |  | 273676 | 131364.4
A0300000000 | 제 62호 | RENT000000000006 | [ 공 구 손 료 ] | 노무비의 2 % | 식 | 1 | 2627.2 | 2627.2 | 1 |  |  |  |  | 2627.2 | 2627.2
| 합계줄 |  | ( 합 계 ) |  |  |  |  | 48857 |  |  | 131364 |  | 0 |  | 180221
59751I17131 | 일목줄 | F59751817131 | [제 63호] 케이블트레이 AL, 2.0txW300 x H70 [m]
59751817131 | 제 63호 | 3913170420174039 | 케이블트레이 | AL, 2.0txW300 x H70 | M | 1.05 | 11070 | 11623.5 | 1 | 0 |  | 0 |  | 11070 | 11623.5 |  | TRAY
56900017016 | 제 63호 | L001010101000075 | 노 무 비 | 내선전공 | 인 | 0.16 | 0 |  | 0.16 | 273676 | 43788.1 | 0 |  | 273676 | 43788.1
A0300000000 | 제 63호 | RENT000000000006 | [ 공 구 손 료 ] | 노무비의 2 % | 식 | 1 | 875.7 | 875.7 | 1 |  |  |  |  | 875.7 | 875.7
| 합계줄 |  | ( 합 계 ) |  |  |  |  | 12499 |  |  | 43788 |  | 0 |  | 56287
59754J67916 | 일목줄 | F59754967916 | [제 64호] 케이블트레이부속품 AL HOR. ELBOW, W300 x H70 [개]
59754967916 | 제 64호 | 3913170520175147 | 케이블트레이부속품 | AL HOR. ELBOW, W300 x H70 | 개 | 1 | 12910 | 12910 | 1 | 0 |  | 0 |  | 12910 | 12910
56900017016 | 제 64호 | L001010101000075 | 노 무 비 | 내선전공 | 인 | 0.16 | 0 |  | 0.16 | 273676 | 43788.1 | 0 |  | 273676 | 43788.1
A0300000000 | 제 64호 | RENT000000000006 | [ 공 구 손 료 ] | 노무비의 2 % | 식 | 1 | 875.7 | 875.7 | 1 |  |  |  |  | 875.7 | 875.7
| 합계줄 |  | ( 합 계 ) |  |  |  |  | 13785 |  |  | 43788 |  | 0 |  | 57573
59754J68016 | 일목줄 | F59754968016 | [제 65호] 케이블트레이부속품 AL HOR. TEE, W300 x H70 [개]
59754968016 | 제 65호 | 3913170520175165 | 케이블트레이부속품 | AL HOR. TEE, W300 x H70 | 개 | 1 | 18200 | 18200 | 1 | 0 |  | 0 |  | 18200 | 18200
56900017016 | 제 65호 | L001010101000075 | 노 무 비 | 내선전공 | 인 | 0.16 | 0 |  | 0.16 | 273676 | 43788.1 | 0 |  | 273676 | 43788.1
A0300000000 | 제 65호 | RENT000000000006 | [ 공 구 손 료 ] | 노무비의 2 % | 식 | 1 | 875.7 | 875.7 | 1 |  |  |  |  | 875.7 | 875.7
| 합계줄 |  | ( 합 계 ) |  |  |  |  | 19075 |  |  | 43788 |  | 0 |  | 62863
59754J77011 | 일목줄 | F59754977011 | [제 66호] 덕트형 케이블트레이 DUCT, W 200 x H 100 [m]
59754977011 | 제 66호 | 3913170420175332 | 덕트형 케이블트레이 | DUCT, W 200 x H 100 | M | 1.05 | 13189 | 13848.4 | 1 | 0 |  | 0 |  | 13189 | 13848.4 |  | TRAY
56900017016 | 제 66호 | L001010101000075 | 노 무 비 | 내선전공 | 인 | 0.45 | 0 |  | 0.45 | 273676 | 123154.2 | 0 |  | 273676 | 123154.2
A0300000000 | 제 66호 | RENT000000000006 | [ 공 구 손 료 ] | 노무비의 2 % | 식 | 1 | 2463 | 2463 | 1 |  |  |  |  | 2463 | 2463
| 합계줄 |  | ( 합 계 ) |  |  |  |  | 16311 |  |  | 123154 |  | 0 |  | 139465
59754J87011 | 일목줄 | F59754987011 | [제 67호] 덕트형 케이블트레이부속 HOR. ELBOW, W 200 [개]
59754987011 | 제 67호 | 3913170520175442 | 덕트형 케이블트레이부속 | HOR. ELBOW, W 200 | 개 | 1 | 18097 | 18097 | 1 | 0 |  | 0 |  | 18097 | 18097
56900017016 | 제 67호 | L001010101000075 | 노 무 비 | 내선전공 | 인 | 0.45 | 0 |  | 0.45 | 273676 | 123154.2 | 0 |  | 273676 | 123154.2
A0300000000 | 제 67호 | RENT000000000006 | [ 공 구 손 료 ] | 노무비의 2 % | 식 | 1 | 2463 | 2463 | 1 |  |  |  |  | 2463 | 2463
| 합계줄 |  | ( 합 계 ) |  |  |  |  | 20560 |  |  | 123154 |  | 0 |  | 143714
59754J87111 | 일목줄 | F59754987111 | [제 68호] 덕트형 케이블트레이부속 VER. ELBOW, W 200 [개]
59754987111 | 제 68호 | 3913170520175449 | 덕트형 케이블트레이부속 | VER. ELBOW, W 200 | 개 | 1 | 18097 | 18097 | 1 | 0 |  | 0 |  | 18097 | 18097
56900017016 | 제 68호 | L001010101000075 | 노 무 비 | 내선전공 | 인 | 0.45 | 0 |  | 0.45 | 273676 | 123154.2 | 0 |  | 273676 | 123154.2
A0300000000 | 제 68호 | RENT000000000006 | [ 공 구 손 료 ] | 노무비의 2 % | 식 | 1 | 2463 | 2463 | 1 |  |  |  |  | 2463 | 2463
| 합계줄 |  | ( 합 계 ) |  |  |  |  | 20560 |  |  | 123154 |  | 0 |  | 143714
56959000018 | 일목줄 | F56959000018 | [제 69호] 450/750V 내열비닐절연전선 HFIX 1.38mm(1.5㎟) [M]
MM481669623 | 제 69호 | 2612162922076726 | 450/750V 내열비닐절연전선 | HFIX 1.38mm(1.5㎟) | M | 1 | 331 | 331 | 1 | 0 |  | 0 |  | 331 | 331
MM481669623 | 제 69호 | 2612162922076726 | 450/750V 내열비닐절연전선 | HFIX 1.38mm(1.5㎟) | M | 0.1 | 331 | 33.1 | 0.1 | 0 |  | 0 |  | 331 | 33.1
56900017016 | 제 69호 | L001010101000075 | 노 무 비 | 내선전공 | 인 | 0.0086 | 0 |  | 0.0086 | 273676 | 2353.6 | 0 |  | 273676 | 2353.6
A0300000000 | 제 69호 | RENT000000000006 | [ 공 구 손 료 ] | 노무비의 2 % | 식 | 1 | 47 | 47 | 1 |  |  |  |  | 47 | 47
| 합계줄 |  | ( 합 계 ) |  |  |  |  | 411 |  |  | 2353 |  | 0 |  | 2764
56959000020 | 일목줄 | F56959000020 | [제 70호] 450/750V 내열비닐절연전선 HFIX 1.78mm(2.5㎟) [M]
MM481669624 | 제 70호 | 2612162922076727 | 450/750V 내열비닐절연전선 | HFIX 1.78mm(2.5㎟) | M | 1 | 494 | 494 | 1 | 0 |  | 0 |  | 494 | 494
MM481669624 | 제 70호 | 2612162922076727 | 450/750V 내열비닐절연전선 | HFIX 1.78mm(2.5㎟) | M | 0.1 | 494 | 49.4 | 0.1 | 0 |  | 0 |  | 494 | 49.4
56900017016 | 제 70호 | L001010101000075 | 노 무 비 | 내선전공 | 인 | 0.0086 | 0 |  | 0.0086 | 273676 | 2353.6 | 0 |  | 273676 | 2353.6
A0300000000 | 제 70호 | RENT000000000006 | [ 공 구 손 료 ] | 노무비의 2 % | 식 | 1 | 47 | 47 | 1 |  |  |  |  | 47 | 47
| 합계줄 |  | ( 합 계 ) |  |  |  |  | 590 |  |  | 2353 |  | 0 |  | 2943
E1450G67003 | 일목줄 | FE1450667003 | [제 71호] 450/750V 내열비닐절연전선 HFIX 2.25mm(4㎟) [M]
E1450667003 | 제 71호 | 2612162922076728 | 450/750V 내열비닐절연전선 | HFIX 2.25mm(4㎟) | M | 1 | 757 | 757 | 1 | 0 |  | 0 |  | 757 | 757
E1450667003 | 제 71호 | 2612162922076728 | 450/750V 내열비닐절연전선 | HFIX 2.25mm(4㎟) | M | 0.1 | 757 | 75.7 | 0.1 | 0 |  | 0 |  | 757 | 75.7
56900017016 | 제 71호 | L001010101000075 | 노 무 비 | 내선전공 | 인 | 0.0086 | 0 |  | 0.0086 | 273676 | 2353.6 | 0 |  | 273676 | 2353.6
A0300000000 | 제 71호 | RENT000000000006 | [ 공 구 손 료 ] | 노무비의 2 % | 식 | 1 | 47 | 47 | 1 |  |  |  |  | 47 | 47
| 합계줄 |  | ( 합 계 ) |  |  |  |  | 879 |  |  | 2353 |  | 0 |  | 3232
E1450J27202 | 일목줄 | FE1450927202 | [제 72호] 접지용비닐절연전선(F-GV) 4㎟ [M]
E1450927202 | 제 72호 | 2612152420683696 | 접지용비닐절연전선(F-GV) | 4㎟ | M | 1 | 925 | 925 | 1 | 0 |  | 0 |  | 925 | 925
E1450927202 | 제 72호 | 2612152420683696 | 접지용비닐절연전선(F-GV) | 4㎟ | M | 0.1 | 925 | 92.5 | 0.1 | 0 |  | 0 |  | 925 | 92.5
56900017016 | 제 72호 | L001010101000075 | 노 무 비 | 내선전공 | 인 | 0.009 | 0 |  | 0.009 | 273676 | 2463 | 0 |  | 273676 | 2463
A0300000000 | 제 72호 | RENT000000000006 | [ 공 구 손 료 ] | 노무비의 2 % | 식 | 1 | 49.2 | 49.2 | 1 |  |  |  |  | 49.2 | 49.2
| 합계줄 |  | ( 합 계 ) |  |  |  |  | 1066 |  |  | 2463 |  | 0 |  | 3529
E1450J27203 | 일목줄 | FE1450927203 | [제 73호] 접지용비닐절연전선(F-GV) 6㎟ [M]
E1450927203 | 제 73호 | 2612152420683697 | 접지용비닐절연전선(F-GV) | 6㎟ | M | 1 | 1031 | 1031 | 1 | 0 |  | 0 |  | 1031 | 1031
E1450927203 | 제 73호 | 2612152420683697 | 접지용비닐절연전선(F-GV) | 6㎟ | M | 0.1 | 1031 | 103.1 | 0.1 | 0 |  | 0 |  | 1031 | 103.1
56900017016 | 제 73호 | L001010101000075 | 노 무 비 | 내선전공 | 인 | 0.009 | 0 |  | 0.009 | 273676 | 2463 | 0 |  | 273676 | 2463
A0300000000 | 제 73호 | RENT000000000006 | [ 공 구 손 료 ] | 노무비의 2 % | 식 | 1 | 49.2 | 49.2 | 1 |  |  |  |  | 49.2 | 49.2
| 합계줄 |  | ( 합 계 ) |  |  |  |  | 1183 |  |  | 2463 |  | 0 |  | 3646
E1450J27204 | 일목줄 | FE1450927204 | [제 74호] 접지용비닐절연전선(F-GV) 10㎟ [M]
E1450927204 | 제 74호 | 2612152420683698 | 접지용비닐절연전선(F-GV) | 10㎟ | M | 1 | 1870 | 1870 | 1 | 0 |  | 0 |  | 1870 | 1870
E1450927204 | 제 74호 | 2612152420683698 | 접지용비닐절연전선(F-GV) | 10㎟ | M | 0.1 | 1870 | 187 | 0.1 | 0 |  | 0 |  | 1870 | 187
56900017016 | 제 74호 | L001010101000075 | 노 무 비 | 내선전공 | 인 | 0.009 | 0 |  | 0.009 | 273676 | 2463 | 0 |  | 273676 | 2463
A0300000000 | 제 74호 | RENT000000000006 | [ 공 구 손 료 ] | 노무비의 2 % | 식 | 1 | 49.2 | 49.2 | 1 |  |  |  |  | 49.2 | 49.2
| 합계줄 |  | ( 합 계 ) |  |  |  |  | 2106 |  |  | 2463 |  | 0 |  | 4569
E1450J27205 | 일목줄 | FE1450927205 | [제 75호] 접지용비닐절연전선(F-GV) 16㎟ [M]
E1450927205 | 제 75호 | 2612152420683699 | 접지용비닐절연전선(F-GV) | 16㎟ | M | 1 | 2365 | 2365 | 1 | 0 |  | 0 |  | 2365 | 2365
E1450927205 | 제 75호 | 2612152420683699 | 접지용비닐절연전선(F-GV) | 16㎟ | M | 0.1 | 2365 | 236.5 | 0.1 | 0 |  | 0 |  | 2365 | 236.5
56900017016 | 제 75호 | L001010101000075 | 노 무 비 | 내선전공 | 인 | 0.0105 | 0 |  | 0.0105 | 273676 | 2873.5 | 0 |  | 273676 | 2873.5
A0300000000 | 제 75호 | RENT000000000006 | [ 공 구 손 료 ] | 노무비의 2 % | 식 | 1 | 57.4 | 57.4 | 1 |  |  |  |  | 57.4 | 57.4
| 합계줄 |  | ( 합 계 ) |  |  |  |  | 2658 |  |  | 2873 |  | 0 |  | 5531
E1450J27206 | 일목줄 | FE1450927206 | [제 76호] 접지용비닐절연전선(F-GV) 25㎟ [M]
E1450927206 | 제 76호 | 2612152420683700 | 접지용비닐절연전선(F-GV) | 25㎟ | M | 1 | 3796 | 3796 | 1 | 0 |  | 0 |  | 3796 | 3796
E1450927206 | 제 76호 | 2612152420683700 | 접지용비닐절연전선(F-GV) | 25㎟ | M | 0.1 | 3796 | 379.6 | 0.1 | 0 |  | 0 |  | 3796 | 379.6
56900017016 | 제 76호 | L001010101000075 | 노 무 비 | 내선전공 | 인 | 0.0105 | 0 |  | 0.0105 | 273676 | 2873.5 | 0 |  | 273676 | 2873.5
A0300000000 | 제 76호 | RENT000000000006 | [ 공 구 손 료 ] | 노무비의 2 % | 식 | 1 | 57.4 | 57.4 | 1 |  |  |  |  | 57.4 | 57.4
| 합계줄 |  | ( 합 계 ) |  |  |  |  | 4233 |  |  | 2873 |  | 0 |  | 7106
E1450J27208 | 일목줄 | FE1450927208 | [제 77호] 접지용비닐절연전선(F-GV) 35㎟ [M]
E1450927208 | 제 77호 | 2612152420683701 | 접지용비닐절연전선(F-GV) | 35㎟ | M | 1 | 5377 | 5377 | 1 | 0 |  | 0 |  | 5377 | 5377
E1450927208 | 제 77호 | 2612152420683701 | 접지용비닐절연전선(F-GV) | 35㎟ | M | 0.1 | 5377 | 537.7 | 0.1 | 0 |  | 0 |  | 5377 | 537.7
56900017016 | 제 77호 | L001010101000075 | 노 무 비 | 내선전공 | 인 | 0.0105 | 0 |  | 0.0105 | 273676 | 2873.5 | 0 |  | 273676 | 2873.5
A0300000000 | 제 77호 | RENT000000000006 | [ 공 구 손 료 ] | 노무비의 2 % | 식 | 1 | 57.4 | 57.4 | 1 |  |  |  |  | 57.4 | 57.4
| 합계줄 |  | ( 합 계 ) |  |  |  |  | 5972 |  |  | 2873 |  | 0 |  | 8845
E1450J27209 | 일목줄 | FE1450927209 | [제 78호] 접지용비닐절연전선(F-GV) 50㎟ [M]
E1450927209 | 제 78호 | 2612152420683702 | 접지용비닐절연전선(F-GV) | 50㎟ | M | 1 | 7083 | 7083 | 1 | 0 |  | 0 |  | 7083 | 7083
E1450927209 | 제 78호 | 2612152420683702 | 접지용비닐절연전선(F-GV) | 50㎟ | M | 0.1 | 7083 | 708.3 | 0.1 | 0 |  | 0 |  | 7083 | 708.3
56900017016 | 제 78호 | L001010101000075 | 노 무 비 | 내선전공 | 인 | 0.012 | 0 |  | 0.012 | 273676 | 3284.1 | 0 |  | 273676 | 3284.1
A0300000000 | 제 78호 | RENT000000000006 | [ 공 구 손 료 ] | 노무비의 2 % | 식 | 1 | 65.6 | 65.6 | 1 |  |  |  |  | 65.6 | 65.6
| 합계줄 |  | ( 합 계 ) |  |  |  |  | 7856 |  |  | 3284 |  | 0 |  | 11140
E1450J27211 | 일목줄 | FE1450927211 | [제 79호] 접지용비닐절연전선(F-GV) 70㎟ [M]
E1450927211 | 제 79호 | 2612152420683703 | 접지용비닐절연전선(F-GV) | 70㎟ | M | 1 | 10058 | 10058 | 1 | 0 |  | 0 |  | 10058 | 10058
E1450927211 | 제 79호 | 2612152420683703 | 접지용비닐절연전선(F-GV) | 70㎟ | M | 0.1 | 10058 | 1005.8 | 0.1 | 0 |  | 0 |  | 10058 | 1005.8
56900017016 | 제 79호 | L001010101000075 | 노 무 비 | 내선전공 | 인 | 0.012 | 0 |  | 0.012 | 273676 | 3284.1 | 0 |  | 273676 | 3284.1
A0300000000 | 제 79호 | RENT000000000006 | [ 공 구 손 료 ] | 노무비의 2 % | 식 | 1 | 65.6 | 65.6 | 1 |  |  |  |  | 65.6 | 65.6
| 합계줄 |  | ( 합 계 ) |  |  |  |  | 11129 |  |  | 3284 |  | 0 |  | 14413
E1450J27212 | 일목줄 | FE1450927212 | [제 80호] 접지용비닐절연전선(F-GV) 95㎟ [M]
E1450927212 | 제 80호 | 2612152420683704 | 접지용비닐절연전선(F-GV) | 95㎟ | M | 1 | 13492 | 13492 | 1 | 0 |  | 0 |  | 13492 | 13492
E1450927212 | 제 80호 | 2612152420683704 | 접지용비닐절연전선(F-GV) | 95㎟ | M | 0.1 | 13492 | 1349.2 | 0.1 | 0 |  | 0 |  | 13492 | 1349.2
56900017016 | 제 80호 | L001010101000075 | 노 무 비 | 내선전공 | 인 | 0.012 | 0 |  | 0.012 | 273676 | 3284.1 | 0 |  | 273676 | 3284.1
A0300000000 | 제 80호 | RENT000000000006 | [ 공 구 손 료 ] | 노무비의 2 % | 식 | 1 | 65.6 | 65.6 | 1 |  |  |  |  | 65.6 | 65.6
| 합계줄 |  | ( 합 계 ) |  |  |  |  | 14906 |  |  | 3284 |  | 0 |  | 18190
E1450J27213 | 일목줄 | FE1450927213 | [제 81호] 접지용비닐절연전선(F-GV) 120㎟ [M]
E1450927213 | 제 81호 | 2612152420683705 | 접지용비닐절연전선(F-GV) | 120㎟ | M | 1 | 16965 | 16965 | 1 | 0 |  | 0 |  | 16965 | 16965
E1450927213 | 제 81호 | 2612152420683705 | 접지용비닐절연전선(F-GV) | 120㎟ | M | 0.1 | 16965 | 1696.5 | 0.1 | 0 |  | 0 |  | 16965 | 1696.5
56900017016 | 제 81호 | L001010101000075 | 노 무 비 | 내선전공 | 인 | 0.0165 | 0 |  | 0.0165 | 273676 | 4515.6 | 0 |  | 273676 | 4515.6
A0300000000 | 제 81호 | RENT000000000006 | [ 공 구 손 료 ] | 노무비의 2 % | 식 | 1 | 90.3 | 90.3 | 1 |  |  |  |  | 90.3 | 90.3
| 합계줄 |  | ( 합 계 ) |  |  |  |  | 18751 |  |  | 4515 |  | 0 |  | 23266
56959000022 | 일목줄 | F56959000022 | [제 82호] 전기용 연동연선(BC) 50㎟ [M]
MM449604035 | 제 82호 | 2612152420182438 | 전기용 연동연선(BC) | 50㎟ | M | 1 | 7573 | 7573 | 1 | 0 |  | 0 |  | 7573 | 7573
MM449604035 | 제 82호 | 2612152420182438 | 전기용 연동연선(BC) | 50㎟ | M | 0.1 | 7573 | 757.3 | 0.1 | 0 |  | 0 |  | 7573 | 757.3
56900017016 | 제 82호 | L001010101000075 | 노 무 비 | 내선전공 | 인 | 0.008 | 0 |  | 0.008 | 273676 | 2189.4 | 0 |  | 273676 | 2189.4
A0300000000 | 제 82호 | RENT000000000006 | [ 공 구 손 료 ] | 노무비의 2 % | 식 | 1 | 43.7 | 43.7 | 1 |  |  |  |  | 43.7 | 43.7
| 합계줄 |  | ( 합 계 ) |  |  |  |  | 8374 |  |  | 2189 |  | 0 |  | 10563
56959000024 | 일목줄 | F56959000024 | [제 83호] 폴리에틸렌 난연케이블-2열/옥내 0.6/1kv F-CV 1C×70㎟ [M]
MMJ46377974 | 제 83호 | 2612162920683890 | 폴리에틸렌 난연케이블-2열/옥내 | 0.6/1kv F-CV 1C×70㎟ | M | 1 | 12139 | 12139 | 1 | 0 |  | 0 |  | 12139 | 12139
MMJ46377974 | 제 83호 | 2612162920683890 | 폴리에틸렌 난연케이블-2열/옥내 | 0.6/1kv F-CV 1C×70㎟ | M | 0.05 | 12139 | 606.9 | 0.05 | 0 |  | 0 |  | 12139 | 606.9
56900017076 | 제 83호 | L001010101000078 | 노 무 비 | 저압케이블전공 | 인 | 0.0513 | 0 |  | 0.0513 | 304156 | 15603.2 | 0 |  | 304156 | 15603.2
A0300000000 | 제 83호 | RENT000000000006 | [ 공 구 손 료 ] | 노무비의 2 % | 식 | 1 | 312 | 312 | 1 |  |  |  |  | 312 | 312
| 합계줄 |  | ( 합 계 ) |  |  |  |  | 13057 |  |  | 15603 |  | 0 |  | 28660
56959000026 | 일목줄 | F56959000026 | [제 84호] 폴리에틸렌 난연케이블-4열/옥내 0.6/1kv F-CV 1C×50㎟ [M]
MMJ46377969 | 제 84호 | 2612162920683889 | 폴리에틸렌 난연케이블-4열/옥내 | 0.6/1kv F-CV 1C×50㎟ | M | 1 | 8645 | 8645 | 1 | 0 |  | 0 |  | 8645 | 8645
MMJ46377969 | 제 84호 | 2612162920683889 | 폴리에틸렌 난연케이블-4열/옥내 | 0.6/1kv F-CV 1C×50㎟ | M | 0.05 | 8645 | 432.2 | 0.05 | 0 |  | 0 |  | 8645 | 432.2
56900017076 | 제 84호 | L001010101000078 | 노 무 비 | 저압케이블전공 | 인 | 0.0365 | 0 |  | 0.0365 | 304156 | 11101.6 | 0 |  | 304156 | 11101.6
A0300000000 | 제 84호 | RENT000000000006 | [ 공 구 손 료 ] | 노무비의 2 % | 식 | 1 | 222 | 222 | 1 |  |  |  |  | 222 | 222
| 합계줄 |  | ( 합 계 ) |  |  |  |  | 9299 |  |  | 11101 |  | 0 |  | 20400
56959000028 | 일목줄 | F56959000028 | [제 85호] 폴리에틸렌 난연케이블-4열/옥내 0.6/1kv F-CV 1C×70㎟ [M]
MMJ46377971 | 제 85호 | 2612162920683890 | 폴리에틸렌 난연케이블-4열/옥내 | 0.6/1kv F-CV 1C×70㎟ | M | 1 | 12139 | 12139 | 1 | 0 |  | 0 |  | 12139 | 12139
MMJ46377971 | 제 85호 | 2612162920683890 | 폴리에틸렌 난연케이블-4열/옥내 | 0.6/1kv F-CV 1C×70㎟ | M | 0.05 | 12139 | 606.9 | 0.05 | 0 |  | 0 |  | 12139 | 606.9
56900017076 | 제 85호 | L001010101000078 | 노 무 비 | 저압케이블전공 | 인 | 0.0484 | 0 |  | 0.0484 | 304156 | 14721.1 | 0 |  | 304156 | 14721.1
A0300000000 | 제 85호 | RENT000000000006 | [ 공 구 손 료 ] | 노무비의 2 % | 식 | 1 | 294.4 | 294.4 | 1 |  |  |  |  | 294.4 | 294.4
| 합계줄 |  | ( 합 계 ) |  |  |  |  | 13040 |  |  | 14721 |  | 0 |  | 27761
E1450C87522 | 일목줄 | FE1450287522 | [제 86호] 폴리에틸렌 난연케이블 0.6/1kv F-CV 2C×4㎟ [M]
E1450287522 | 제 86호 | 2612162920683903 | 폴리에틸렌 난연케이블 | 0.6/1kv F-CV 2C×4㎟ | M | 1 | 2106 | 2106 | 1 | 0 |  | 0 |  | 2106 | 2106
E1450287522 | 제 86호 | 2612162920683903 | 폴리에틸렌 난연케이블 | 0.6/1kv F-CV 2C×4㎟ | M | 0.05 | 2106 | 105.3 | 0.05 | 0 |  | 0 |  | 2106 | 105.3
56900017076 | 제 86호 | L001010101000078 | 노 무 비 | 저압케이블전공 | 인 | 0.016 | 0 |  | 0.016 | 304156 | 4866.4 | 0 |  | 304156 | 4866.4
A0300000000 | 제 86호 | RENT000000000006 | [ 공 구 손 료 ] | 노무비의 2 % | 식 | 1 | 97.3 | 97.3 | 1 |  |  |  |  | 97.3 | 97.3
| 합계줄 |  | ( 합 계 ) |  |  |  |  | 2308 |  |  | 4866 |  | 0 |  | 7174
E1450C87523 | 일목줄 | FE1450287523 | [제 87호] 폴리에틸렌 난연케이블 0.6/1kv F-CV 2C×6㎟ [M]
E1450287523 | 제 87호 | 2612162920683904 | 폴리에틸렌 난연케이블 | 0.6/1kv F-CV 2C×6㎟ | M | 1 | 2772 | 2772 | 1 | 0 |  | 0 |  | 2772 | 2772
E1450287523 | 제 87호 | 2612162920683904 | 폴리에틸렌 난연케이블 | 0.6/1kv F-CV 2C×6㎟ | M | 0.05 | 2772 | 138.6 | 0.05 | 0 |  | 0 |  | 2772 | 138.6
56900017076 | 제 87호 | L001010101000078 | 노 무 비 | 저압케이블전공 | 인 | 0.018 | 0 |  | 0.018 | 304156 | 5474.8 | 0 |  | 304156 | 5474.8
A0300000000 | 제 87호 | RENT000000000006 | [ 공 구 손 료 ] | 노무비의 2 % | 식 | 1 | 109.4 | 109.4 | 1 |  |  |  |  | 109.4 | 109.4
| 합계줄 |  | ( 합 계 ) |  |  |  |  | 3020 |  |  | 5474 |  | 0 |  | 8494
E1450C87524 | 일목줄 | FE1450287524 | [제 88호] 폴리에틸렌 난연케이블 0.6/1kv F-CV 2C×10㎟ [M]
E1450287524 | 제 88호 | 2612162920683905 | 폴리에틸렌 난연케이블 | 0.6/1kv F-CV 2C×10㎟ | M | 1 | 4101 | 4101 | 1 | 0 |  | 0 |  | 4101 | 4101
E1450287524 | 제 88호 | 2612162920683905 | 폴리에틸렌 난연케이블 | 0.6/1kv F-CV 2C×10㎟ | M | 0.05 | 4101 | 205 | 0.05 | 0 |  | 0 |  | 4101 | 205
56900017076 | 제 88호 | L001010101000078 | 노 무 비 | 저압케이블전공 | 인 | 0.025 | 0 |  | 0.025 | 304156 | 7603.9 | 0 |  | 304156 | 7603.9
A0300000000 | 제 88호 | RENT000000000006 | [ 공 구 손 료 ] | 노무비의 2 % | 식 | 1 | 152 | 152 | 1 |  |  |  |  | 152 | 152
| 합계줄 |  | ( 합 계 ) |  |  |  |  | 4458 |  |  | 7603 |  | 0 |  | 12061
E1450C87539 | 일목줄 | FE1450287539 | [제 89호] 폴리에틸렌 난연케이블 0.6/1kv F-CV 3C×4㎟ [M]
E1450287539 | 제 89호 | 2612162920683922 | 폴리에틸렌 난연케이블 | 0.6/1kv F-CV 3C×4㎟ | M | 1 | 2800 | 2800 | 1 | 0 |  | 0 |  | 2800 | 2800
E1450287539 | 제 89호 | 2612162920683922 | 폴리에틸렌 난연케이블 | 0.6/1kv F-CV 3C×4㎟ | M | 0.05 | 2800 | 140 | 0.05 | 0 |  | 0 |  | 2800 | 140
56900017076 | 제 89호 | L001010101000078 | 노 무 비 | 저압케이블전공 | 인 | 0.022 | 0 |  | 0.022 | 304156 | 6691.4 | 0 |  | 304156 | 6691.4
A0300000000 | 제 89호 | RENT000000000006 | [ 공 구 손 료 ] | 노무비의 2 % | 식 | 1 | 133.8 | 133.8 | 1 |  |  |  |  | 133.8 | 133.8
| 합계줄 |  | ( 합 계 ) |  |  |  |  | 3073 |  |  | 6691 |  | 0 |  | 9764
E1450C87540 | 일목줄 | FE1450287540 | [제 90호] 폴리에틸렌 난연케이블 0.6/1kv F-CV 3C×6㎟ [M]
E1450287540 | 제 90호 | 2612162920683923 | 폴리에틸렌 난연케이블 | 0.6/1kv F-CV 3C×6㎟ | M | 1 | 3807 | 3807 | 1 | 0 |  | 0 |  | 3807 | 3807
E1450287540 | 제 90호 | 2612162920683923 | 폴리에틸렌 난연케이블 | 0.6/1kv F-CV 3C×6㎟ | M | 0.05 | 3807 | 190.3 | 0.05 | 0 |  | 0 |  | 3807 | 190.3
56900017076 | 제 90호 | L001010101000078 | 노 무 비 | 저압케이블전공 | 인 | 0.026 | 0 |  | 0.026 | 304156 | 7908 | 0 |  | 304156 | 7908
A0300000000 | 제 90호 | RENT000000000006 | [ 공 구 손 료 ] | 노무비의 2 % | 식 | 1 | 158.1 | 158.1 | 1 |  |  |  |  | 158.1 | 158.1
| 합계줄 |  | ( 합 계 ) |  |  |  |  | 4155 |  |  | 7908 |  | 0 |  | 12063
E1450C87563 | 일목줄 | FE1450287563 | [제 91호] 폴리에틸렌 난연케이블 0.6/1kv F-CV 4C×6㎟ [M]
E1450287563 | 제 91호 | 2612162920683945 | 폴리에틸렌 난연케이블 | 0.6/1kv F-CV 4C×6㎟ | M | 1 | 4896 | 4896 | 1 | 0 |  | 0 |  | 4896 | 4896
E1450287563 | 제 91호 | 2612162920683945 | 폴리에틸렌 난연케이블 | 0.6/1kv F-CV 4C×6㎟ | M | 0.05 | 4896 | 244.8 | 0.05 | 0 |  | 0 |  | 4896 | 244.8
56900017076 | 제 91호 | L001010101000078 | 노 무 비 | 저압케이블전공 | 인 | 0.034 | 0 |  | 0.034 | 304156 | 10341.3 | 0 |  | 304156 | 10341.3
A0300000000 | 제 91호 | RENT000000000006 | [ 공 구 손 료 ] | 노무비의 2 % | 식 | 1 | 206.8 | 206.8 | 1 |  |  |  |  | 206.8 | 206.8
| 합계줄 |  | ( 합 계 ) |  |  |  |  | 5347 |  |  | 10341 |  | 0 |  | 15688
E1450C87564 | 일목줄 | FE1450287564 | [제 92호] 폴리에틸렌 난연케이블 0.6/1kv F-CV 4C×10㎟ [M]
E1450287564 | 제 92호 | 2612162920683946 | 폴리에틸렌 난연케이블 | 0.6/1kv F-CV 4C×10㎟ | M | 1 | 7660 | 7660 | 1 | 0 |  | 0 |  | 7660 | 7660
E1450287564 | 제 92호 | 2612162920683946 | 폴리에틸렌 난연케이블 | 0.6/1kv F-CV 4C×10㎟ | M | 0.05 | 7660 | 383 | 0.05 | 0 |  | 0 |  | 7660 | 383
56900017076 | 제 92호 | L001010101000078 | 노 무 비 | 저압케이블전공 | 인 | 0.049 | 0 |  | 0.049 | 304156 | 14903.6 | 0 |  | 304156 | 14903.6
A0300000000 | 제 92호 | RENT000000000006 | [ 공 구 손 료 ] | 노무비의 2 % | 식 | 1 | 298 | 298 | 1 |  |  |  |  | 298 | 298
| 합계줄 |  | ( 합 계 ) |  |  |  |  | 8341 |  |  | 14903 |  | 0 |  | 23244
E1450C87565 | 일목줄 | FE1450287565 | [제 93호] 폴리에틸렌 난연케이블 0.6/1kv F-CV 4C×16㎟ [M]
E1450287565 | 제 93호 | 2612162920683947 | 폴리에틸렌 난연케이블 | 0.6/1kv F-CV 4C×16㎟ | M | 1 | 12749 | 12749 | 1 | 0 |  | 0 |  | 12749 | 12749
E1450287565 | 제 93호 | 2612162920683947 | 폴리에틸렌 난연케이블 | 0.6/1kv F-CV 4C×16㎟ | M | 0.05 | 12749 | 637.4 | 0.05 | 0 |  | 0 |  | 12749 | 637.4
56900017076 | 제 93호 | L001010101000078 | 노 무 비 | 저압케이블전공 | 인 | 0.0598 | 0 |  | 0.0598 | 304156 | 18188.5 | 0 |  | 304156 | 18188.5
A0300000000 | 제 93호 | RENT000000000006 | [ 공 구 손 료 ] | 노무비의 2 % | 식 | 1 | 363.7 | 363.7 | 1 |  |  |  |  | 363.7 | 363.7
| 합계줄 |  | ( 합 계 ) |  |  |  |  | 13750 |  |  | 18188 |  | 0 |  | 31938
E1450C87566 | 일목줄 | FE1450287566 | [제 94호] 폴리에틸렌 난연케이블 0.6/1kv F-CV 4C×25㎟ [M]
E1450287566 | 제 94호 | 2612162920683948 | 폴리에틸렌 난연케이블 | 0.6/1kv F-CV 4C×25㎟ | M | 1 | 19667 | 19667 | 1 | 0 |  | 0 |  | 19667 | 19667
E1450287566 | 제 94호 | 2612162920683948 | 폴리에틸렌 난연케이블 | 0.6/1kv F-CV 4C×25㎟ | M | 0.05 | 19667 | 983.3 | 0.05 | 0 |  | 0 |  | 19667 | 983.3
56900017076 | 제 94호 | L001010101000078 | 노 무 비 | 저압케이블전공 | 인 | 0.078 | 0 |  | 0.078 | 304156 | 23724.1 | 0 |  | 304156 | 23724.1
A0300000000 | 제 94호 | RENT000000000006 | [ 공 구 손 료 ] | 노무비의 2 % | 식 | 1 | 474.4 | 474.4 | 1 |  |  |  |  | 474.4 | 474.4
| 합계줄 |  | ( 합 계 ) |  |  |  |  | 21124 |  |  | 23724 |  | 0 |  | 44848
E1450C87568 | 일목줄 | FE1450287568 | [제 95호] 폴리에틸렌 난연케이블 0.6/1kv F-CV 4C×35㎟ [M]
E1450287568 | 제 95호 | 2612162920683949 | 폴리에틸렌 난연케이블 | 0.6/1kv F-CV 4C×35㎟ | M | 1 | 20314 | 20314 | 1 | 0 |  | 0 |  | 20314 | 20314
E1450287568 | 제 95호 | 2612162920683949 | 폴리에틸렌 난연케이블 | 0.6/1kv F-CV 4C×35㎟ | M | 0.05 | 20314 | 1015.7 | 0.05 | 0 |  | 0 |  | 20314 | 1015.7
56900017076 | 제 95호 | L001010101000078 | 노 무 비 | 저압케이블전공 | 인 | 0.0936 | 0 |  | 0.0936 | 304156 | 28469 | 0 |  | 304156 | 28469
A0300000000 | 제 95호 | RENT000000000006 | [ 공 구 손 료 ] | 노무비의 2 % | 식 | 1 | 569.3 | 569.3 | 1 |  |  |  |  | 569.3 | 569.3
| 합계줄 |  | ( 합 계 ) |  |  |  |  | 21899 |  |  | 28469 |  | 0 |  | 50368
56959000030 | 일목줄 | F56959000030 | [제 96호] 소방용내화전선(F-FR-8) 1C×240㎟-4열/옥내 [M]
MMJ46377972 | 제 96호 | 2612164020684004 | 소방용내화전선(F-FR-8) | 1C×240㎟-4열/옥내 | M | 1 | 37481 | 37481 | 1 | 0 |  | 0 |  | 37481 | 37481
MMJ46377972 | 제 96호 | 2612164020684004 | 소방용내화전선(F-FR-8) | 1C×240㎟-4열/옥내 | M | 0.05 | 37481 | 1874 | 0.05 | 0 |  | 0 |  | 37481 | 1874
56900017076 | 제 96호 | L001010101000078 | 노 무 비 | 저압케이블전공 | 인 | 0.1156 | 0 |  | 0.1156 | 304156 | 35160.4 | 0 |  | 304156 | 35160.4
A0300000000 | 제 96호 | RENT000000000006 | [ 공 구 손 료 ] | 노무비의 2 % | 식 | 1 | 703.2 | 703.2 | 1 |  |  |  |  | 703.2 | 703.2
| 합계줄 |  | ( 합 계 ) |  |  |  |  | 40058 |  |  | 35160 |  | 0 |  | 75218
E1450B37202 | 일목줄 | FE1450137202 | [제 97호] 소방용내화전선(F-FR-8) 2C×4㎟ [M]
E1450137202 | 제 97호 | 2612164020684013 | 소방용내화전선(F-FR-8) | 2C×4㎟ | M | 1 | 3311 | 3311 | 1 | 0 |  | 0 |  | 3311 | 3311
E1450137202 | 제 97호 | 2612164020684013 | 소방용내화전선(F-FR-8) | 2C×4㎟ | M | 0.05 | 3311 | 165.5 | 0.05 | 0 |  | 0 |  | 3311 | 165.5
56900017076 | 제 97호 | L001010101000078 | 노 무 비 | 저압케이블전공 | 인 | 0.016 | 0 |  | 0.016 | 304156 | 4866.4 | 0 |  | 304156 | 4866.4
A0300000000 | 제 97호 | RENT000000000006 | [ 공 구 손 료 ] | 노무비의 2 % | 식 | 1 | 97.3 | 97.3 | 1 |  |  |  |  | 97.3 | 97.3
| 합계줄 |  | ( 합 계 ) |  |  |  |  | 3573 |  |  | 4866 |  | 0 |  | 8439
E1450B37303 | 일목줄 | FE1450137303 | [제 98호] 소방용내화전선(F-FR-8) 3C×6㎟ [M]
E1450137303 | 제 98호 | 2612164020684033 | 소방용내화전선(F-FR-8) | 3C×6㎟ | M | 1 | 5494 | 5494 | 1 | 0 |  | 0 |  | 5494 | 5494
E1450137303 | 제 98호 | 2612164020684033 | 소방용내화전선(F-FR-8) | 3C×6㎟ | M | 0.05 | 5494 | 274.7 | 0.05 | 0 |  | 0 |  | 5494 | 274.7
56900017076 | 제 98호 | L001010101000078 | 노 무 비 | 저압케이블전공 | 인 | 0.026 | 0 |  | 0.026 | 304156 | 7908 | 0 |  | 304156 | 7908
A0300000000 | 제 98호 | RENT000000000006 | [ 공 구 손 료 ] | 노무비의 2 % | 식 | 1 | 158.1 | 158.1 | 1 |  |  |  |  | 158.1 | 158.1
| 합계줄 |  | ( 합 계 ) |  |  |  |  | 5926 |  |  | 7908 |  | 0 |  | 13834
E1450B37304 | 일목줄 | FE1450137304 | [제 99호] 소방용내화전선(F-FR-8) 3C×10㎟ [M]
E1450137304 | 제 99호 | 2612164020684034 | 소방용내화전선(F-FR-8) | 3C×10㎟ | M | 1 | 8128 | 8128 | 1 | 0 |  | 0 |  | 8128 | 8128
E1450137304 | 제 99호 | 2612164020684034 | 소방용내화전선(F-FR-8) | 3C×10㎟ | M | 0.05 | 8128 | 406.4 | 0.05 | 0 |  | 0 |  | 8128 | 406.4
56900017076 | 제 99호 | L001010101000078 | 노 무 비 | 저압케이블전공 | 인 | 0.036 | 0 |  | 0.036 | 304156 | 10949.6 | 0 |  | 304156 | 10949.6
A0300000000 | 제 99호 | RENT000000000006 | [ 공 구 손 료 ] | 노무비의 2 % | 식 | 1 | 218.9 | 218.9 | 1 |  |  |  |  | 218.9 | 218.9
| 합계줄 |  | ( 합 계 ) |  |  |  |  | 8753 |  |  | 10949 |  | 0 |  | 19702
E1450B37305 | 일목줄 | FE1450137305 | [제 100호] 소방용내화전선(F-FR-8) 3C×16㎟ [M]
E1450137305 | 제 100호 | 2612164020684035 | 소방용내화전선(F-FR-8) | 3C×16㎟ | M | 1 | 10287 | 10287 | 1 | 0 |  | 0 |  | 10287 | 10287
E1450137305 | 제 100호 | 2612164020684035 | 소방용내화전선(F-FR-8) | 3C×16㎟ | M | 0.05 | 10287 | 514.3 | 0.05 | 0 |  | 0 |  | 10287 | 514.3
56900017076 | 제 100호 | L001010101000078 | 노 무 비 | 저압케이블전공 | 인 | 0.046 | 0 |  | 0.046 | 304156 | 13991.1 | 0 |  | 304156 | 13991.1
A0300000000 | 제 100호 | RENT000000000006 | [ 공 구 손 료 ] | 노무비의 2 % | 식 | 1 | 279.8 | 279.8 | 1 |  |  |  |  | 279.8 | 279.8
| 합계줄 |  | ( 합 계 ) |  |  |  |  | 11081 |  |  | 13991 |  | 0 |  | 25072
E1450B37306 | 일목줄 | FE1450137306 | [제 101호] 소방용내화전선(F-FR-8) 3C×25㎟ [M]
E1450137306 | 제 101호 | 2612164020684036 | 소방용내화전선(F-FR-8) | 3C×25㎟ | M | 1 | 15654 | 15654 | 1 | 0 |  | 0 |  | 15654 | 15654
E1450137306 | 제 101호 | 2612164020684036 | 소방용내화전선(F-FR-8) | 3C×25㎟ | M | 0.05 | 15654 | 782.7 | 0.05 | 0 |  | 0 |  | 15654 | 782.7
56900017076 | 제 101호 | L001010101000078 | 노 무 비 | 저압케이블전공 | 인 | 0.06 | 0 |  | 0.06 | 304156 | 18249.3 | 0 |  | 304156 | 18249.3
A0300000000 | 제 101호 | RENT000000000006 | [ 공 구 손 료 ] | 노무비의 2 % | 식 | 1 | 364.9 | 364.9 | 1 |  |  |  |  | 364.9 | 364.9
| 합계줄 |  | ( 합 계 ) |  |  |  |  | 16801 |  |  | 18249 |  | 0 |  | 35050
E1450B37405 | 일목줄 | FE1450137405 | [제 102호] 소방용내화전선(F-FR-8) 4C×16㎟ [M]
E1450137405 | 제 102호 | 2612164020684055 | 소방용내화전선(F-FR-8) | 4C×16㎟ | M | 1 | 13668 | 13668 | 1 | 0 |  | 0 |  | 13668 | 13668
E1450137405 | 제 102호 | 2612164020684055 | 소방용내화전선(F-FR-8) | 4C×16㎟ | M | 0.05 | 13668 | 683.4 | 0.05 | 0 |  | 0 |  | 13668 | 683.4
56900017076 | 제 102호 | L001010101000078 | 노 무 비 | 저압케이블전공 | 인 | 0.0598 | 0 |  | 0.0598 | 304156 | 18188.5 | 0 |  | 304156 | 18188.5
A0300000000 | 제 102호 | RENT000000000006 | [ 공 구 손 료 ] | 노무비의 2 % | 식 | 1 | 363.7 | 363.7 | 1 |  |  |  |  | 363.7 | 363.7
| 합계줄 |  | ( 합 계 ) |  |  |  |  | 14715 |  |  | 18188 |  | 0 |  | 32903
E1450B37408 | 일목줄 | FE1450137408 | [제 103호] 소방용내화전선(F-FR-8) 4C×35㎟ [M]
E1450137408 | 제 103호 | 2612164020684057 | 소방용내화전선(F-FR-8) | 4C×35㎟ | M | 1 | 29299 | 29299 | 1 | 0 |  | 0 |  | 29299 | 29299
E1450137408 | 제 103호 | 2612164020684057 | 소방용내화전선(F-FR-8) | 4C×35㎟ | M | 0.05 | 29299 | 1464.9 | 0.05 | 0 |  | 0 |  | 29299 | 1464.9
56900017076 | 제 103호 | L001010101000078 | 노 무 비 | 저압케이블전공 | 인 | 0.0936 | 0 |  | 0.0936 | 304156 | 28469 | 0 |  | 304156 | 28469
A0300000000 | 제 103호 | RENT000000000006 | [ 공 구 손 료 ] | 노무비의 2 % | 식 | 1 | 569.3 | 569.3 | 1 |  |  |  |  | 569.3 | 569.3
| 합계줄 |  | ( 합 계 ) |  |  |  |  | 31333 |  |  | 28469 |  | 0 |  | 59802
E1450D58401 | 일목줄 | FE1450358401 | [제 104호] 난연제어케이블 F-CVV-S, 2Cx1.5㎟ [M]
E1450358401 | 제 104호 | 2612160320684349 | 난연제어케이블 | F-CVV-S, 2Cx1.5㎟ | M | 1 | 1473 | 1473 | 1 | 0 |  | 0 |  | 1473 | 1473
E1450358401 | 제 104호 | 2612160320684349 | 난연제어케이블 | F-CVV-S, 2Cx1.5㎟ | M | 0.05 | 1473 | 73.6 | 0.05 | 0 |  | 0 |  | 1473 | 73.6
56900017076 | 제 104호 | L001010101000078 | 노 무 비 | 저압케이블전공 | 인 | 0.0168 | 0 |  | 0.0168 | 304156 | 5109.8 | 0 |  | 304156 | 5109.8
A0300000000 | 제 104호 | RENT000000000006 | [ 공 구 손 료 ] | 노무비의 2 % | 식 | 1 | 102.1 | 102.1 | 1 |  |  |  |  | 102.1 | 102.1
| 합계줄 |  | ( 합 계 ) |  |  |  |  | 1648 |  |  | 5109 |  | 0 |  | 6757
56959000032 | 일목줄 | F56959000032 | [제 105호] 23KV동심난연케이블-옥내3열 22.9kV,F-CN/CO,수밀,1x60㎟ [M]
MM046377981 | 제 105호 | 2612162910040270 | 23KV동심난연케이블-옥내3열 | 22.9kV,F-CN/CO,수밀,1x60㎟ | M | 1 | 17478 | 17478 | 1 | 0 |  | 0 |  | 17478 | 17478
MM046377981 | 제 105호 | 2612162910040270 | 23KV동심난연케이블-옥내3열 | 22.9kV,F-CN/CO,수밀,1x60㎟ | M | 0.05 | 17478 | 873.9 | 0.05 | 0 |  | 0 |  | 17478 | 873.9
56900017117 | 제 105호 | L001010101000076 | 노 무 비 | 특고압케이블전공 | 인 | 0.0104 | 0 |  | 0.0104 | 440616 | 4582.4 | 0 |  | 440616 | 4582.4
56900017041 | 제 105호 | L001010101000002 | 노 무 비 | 보통인부 | 인 | 0.0104 | 0 |  | 0.0104 | 172068 | 1789.5 | 0 |  | 172068 | 1789.5
A0300000000 | 제 105호 | RENT000000000006 | [ 공 구 손 료 ] | 노무비의 2 % | 식 | 1 | 127.4 | 127.4 | 1 |  |  |  |  | 127.4 | 127.4
| 합계줄 |  | ( 합 계 ) |  |  |  |  | 18479 |  |  | 6371 |  | 0 |  | 24850
56959000034 | 일목줄 | F56959000034 | [제 106호] UTP 케이블 Cat.5E 0.5mm 4P [M]
MM362692755 | 제 106호 | 2612160921650751 | UTP 케이블 | Cat.5E 0.5mm 4P | M | 1 | 400 | 400 | 1 | 0 |  | 0 |  | 400 | 400
MM362692755 | 제 106호 | 2612160921650751 | UTP 케이블 | Cat.5E 0.5mm 4P | M | 0.075 | 400 | 30 | 0.075 | 0 |  | 0 |  | 400 | 30
56900017116 | 제 106호 | L001010101000089 | 노 무 비 | 통신케이블공 | 인 | 0.015 | 0 |  | 0.015 | 436224 | 6543.3 | 0 |  | 436224 | 6543.3
A0300000000 | 제 106호 | RENT000000000006 | [ 공 구 손 료 ] | 노무비의 2 % | 식 | 1 | 130.8 | 130.8 | 1 |  |  |  |  | 130.8 | 130.8
| 합계줄 |  | ( 합 계 ) |  |  |  |  | 560 |  |  | 6543 |  | 0 |  | 7103
61452B67511 | 일목줄 | F61452167511 | [제 107호] STP 케이블 Cat.5 0.5mm 4P [M]
61452167511 | 제 107호 | 2612160620185741 | STP 케이블 | Cat.5 0.5mm 4P | M | 1 | 1500 | 1500 | 1 | 0 |  | 0 |  | 1500 | 1500
61452167511 | 제 107호 | 2612160620185741 | STP 케이블 | Cat.5 0.5mm 4P | M | 0.075 | 1500 | 112.5 | 0.075 | 0 |  | 0 |  | 1500 | 112.5
56900017116 | 제 107호 | L001010101000089 | 노 무 비 | 통신케이블공 | 인 | 0.018 | 0 |  | 0.018 | 436224 | 7852 | 0 |  | 436224 | 7852
A0300000000 | 제 107호 | RENT000000000006 | [ 공 구 손 료 ] | 노무비의 2 % | 식 | 1 | 157 | 157 | 1 |  |  |  |  | 157 | 157
| 합계줄 |  | ( 합 계 ) |  |  |  |  | 1769 |  |  | 7852 |  | 0 |  | 9621
59301F17001 | 일목줄 | F59301517001 | [제 108호] 매입스위치 250V 1로1구 [개]
59301517001 | 제 108호 | 3912998720170517 | 매입스위치 | 250V 1로1구 | 개 | 1 | 1324 | 1324 | 1 | 0 |  | 0 |  | 1324 | 1324
56900017016 | 제 108호 | L001010101000075 | 노 무 비 | 내선전공 | 인 | 0.085 | 0 |  | 0.085 | 273676 | 23262.4 | 0 |  | 273676 | 23262.4
A0300000000 | 제 108호 | RENT000000000006 | [ 공 구 손 료 ] | 노무비의 2 % | 식 | 1 | 465.2 | 465.2 | 1 |  |  |  |  | 465.2 | 465.2
| 합계줄 |  | ( 합 계 ) |  |  |  |  | 1789 |  |  | 23262 |  | 0 |  | 25051
59301F17002 | 일목줄 | F59301517002 | [제 109호] 매입스위치 250V 1로2구 [개]
59301517002 | 제 109호 | 3912998720170518 | 매입스위치 | 250V 1로2구 | 개 | 1 | 1853 | 1853 | 1 | 0 |  | 0 |  | 1853 | 1853
56900017016 | 제 109호 | L001010101000075 | 노 무 비 | 내선전공 | 인 | 0.085 | 0 |  | 0.085 | 273676 | 23262.4 | 0 |  | 273676 | 23262.4
A0300000000 | 제 109호 | RENT000000000006 | [ 공 구 손 료 ] | 노무비의 2 % | 식 | 1 | 465.2 | 465.2 | 1 |  |  |  |  | 465.2 | 465.2
| 합계줄 |  | ( 합 계 ) |  |  |  |  | 2318 |  |  | 23262 |  | 0 |  | 25580
59301F17003 | 일목줄 | F59301517003 | [제 110호] 매입스위치 250V 1로3구 [개]
59301517003 | 제 110호 | 3912998720170519 | 매입스위치 | 250V 1로3구 | 개 | 1 | 2395 | 2395 | 1 | 0 |  | 0 |  | 2395 | 2395
56900017016 | 제 110호 | L001010101000075 | 노 무 비 | 내선전공 | 인 | 0.085 | 0 |  | 0.085 | 273676 | 23262.4 | 0 |  | 273676 | 23262.4
A0300000000 | 제 110호 | RENT000000000006 | [ 공 구 손 료 ] | 노무비의 2 % | 식 | 1 | 465.2 | 465.2 | 1 |  |  |  |  | 465.2 | 465.2
| 합계줄 |  | ( 합 계 ) |  |  |  |  | 2860 |  |  | 23262 |  | 0 |  | 26122
59350D17122 | 일목줄 | F59350317122 | [제 111호] 콘센트 노출-접지형, 250V 2구 [개]
59350317122 | 제 111호 | 3912140620170835 | 콘센트 | 노출-접지형, 250V 2구 | 개 | 1 | 1822 | 1822 | 1 | 0 |  | 0 |  | 1822 | 1822
56900017016 | 제 111호 | L001010101000075 | 노 무 비 | 내선전공 | 인 | 0.096 | 0 |  | 0.096 | 273676 | 26272.8 | 0 |  | 273676 | 26272.8
A0300000000 | 제 111호 | RENT000000000006 | [ 공 구 손 료 ] | 노무비의 2 % | 식 | 1 | 525.4 | 525.4 | 1 |  |  |  |  | 525.4 | 525.4
| 합계줄 |  | ( 합 계 ) |  |  |  |  | 2347 |  |  | 26272 |  | 0 |  | 28619
56959000036 | 일목줄 | F56959000036 | [제 112호] 대기전력차단콘센트 매입형, 15A 250V 2구 [개]
MMJ31198163 | 제 112호 | 3912140620170848 | 대기전력차단콘센트 | 매입형, 15A 250V 2구 | 개 | 1 | 42200 | 42200 | 1 | 0 |  | 0 |  | 42200 | 42200
56900017016 | 제 112호 | L001010101000075 | 노 무 비 | 내선전공 | 인 | 0.08 | 0 |  | 0.08 | 273676 | 21894 | 0 |  | 273676 | 21894
A0300000000 | 제 112호 | RENT000000000006 | [ 공 구 손 료 ] | 노무비의 2 % | 식 | 1 | 437.8 | 437.8 | 1 |  |  |  |  | 437.8 | 437.8
| 합계줄 |  | ( 합 계 ) |  |  |  |  | 42637 |  |  | 21894 |  | 0 |  | 64531
59350D17205 | 일목줄 | F59350317205 | [제 113호] 콘센트 매입-접지형, 250V 1구 [개]
59350317205 | 제 113호 | 3912140620170849 | 콘센트 | 매입-접지형, 250V 1구 | 개 | 1 | 935 | 935 | 1 | 0 |  | 0 |  | 935 | 935
56900017016 | 제 113호 | L001010101000075 | 노 무 비 | 내선전공 | 인 | 0.08 | 0 |  | 0.08 | 273676 | 21894 | 0 |  | 273676 | 21894
A0300000000 | 제 113호 | RENT000000000006 | [ 공 구 손 료 ] | 노무비의 2 % | 식 | 1 | 437.8 | 437.8 | 1 |  |  |  |  | 437.8 | 437.8
| 합계줄 |  | ( 합 계 ) |  |  |  |  | 1372 |  |  | 21894 |  | 0 |  | 23266
59350D17206 | 일목줄 | F59350317206 | [제 114호] 콘센트 매입-접지형, 250V 2구 [개]
59350317206 | 제 114호 | 3912140620170850 | 콘센트 | 매입-접지형, 250V 2구 | 개 | 1 | 1385 | 1385 | 1 | 0 |  | 0 |  | 1385 | 1385
56900017016 | 제 114호 | L001010101000075 | 노 무 비 | 내선전공 | 인 | 0.08 | 0 |  | 0.08 | 273676 | 21894 | 0 |  | 273676 | 21894
A0300000000 | 제 114호 | RENT000000000006 | [ 공 구 손 료 ] | 노무비의 2 % | 식 | 1 | 437.8 | 437.8 | 1 |  |  |  |  | 437.8 | 437.8
| 합계줄 |  | ( 합 계 ) |  |  |  |  | 1822 |  |  | 21894 |  | 0 |  | 23716
59350D17207 | 일목줄 | F59350317207 | [제 115호] 방우콘센트 매입-접지형, 250V 1구 [개]
59350317207 | 제 115호 | 3912140621030227 | 방우콘센트 | 매입-접지형, 250V 1구 | 개 | 1 | 2037 | 2037 | 1 | 0 |  | 0 |  | 2037 | 2037
56900017016 | 제 115호 | L001010101000075 | 노 무 비 | 내선전공 | 인 | 0.08 | 0 |  | 0.08 | 273676 | 21894 | 0 |  | 273676 | 21894
A0300000000 | 제 115호 | RENT000000000006 | [ 공 구 손 료 ] | 노무비의 2 % | 식 | 1 | 437.8 | 437.8 | 1 |  |  |  |  | 437.8 | 437.8
| 합계줄 |  | ( 합 계 ) |  |  |  |  | 2474 |  |  | 21894 |  | 0 |  | 24368
59350D17208 | 일목줄 | F59350317208 | [제 116호] 방우콘센트 매입-접지형, 250V 2구 [개]
59350317208 | 제 116호 | 3912140621030228 | 방우콘센트 | 매입-접지형, 250V 2구 | 개 | 1 | 2123 | 2123 | 1 | 0 |  | 0 |  | 2123 | 2123
56900017016 | 제 116호 | L001010101000075 | 노 무 비 | 내선전공 | 인 | 0.08 | 0 |  | 0.08 | 273676 | 21894 | 0 |  | 273676 | 21894
A0300000000 | 제 116호 | RENT000000000006 | [ 공 구 손 료 ] | 노무비의 2 % | 식 | 1 | 437.8 | 437.8 | 1 |  |  |  |  | 437.8 | 437.8
| 합계줄 |  | ( 합 계 ) |  |  |  |  | 2560 |  |  | 21894 |  | 0 |  | 24454
59750E27104 | 일목줄 | F59750427104 | [제 117호] 접지봉 16Φ×1800 mm [개]
59750427104 | 제 117호 | 3912161310034846 | 접지봉 | 16Φ×1800 mm | 개 | 1 | 5023 | 5023 | 1 | 0 |  | 0 |  | 5023 | 5023
56900017016 | 제 117호 | L001010101000075 | 노 무 비 | 내선전공 | 인 | 0.11 | 0 |  | 0.11 | 273676 | 30104.3 | 0 |  | 273676 | 30104.3
56900017041 | 제 117호 | L001010101000002 | 노 무 비 | 보통인부 | 인 | 0.08 | 0 |  | 0.08 | 172068 | 13765.4 | 0 |  | 172068 | 13765.4
A0300000000 | 제 117호 | RENT000000000006 | [ 공 구 손 료 ] | 노무비의 2 % | 식 | 1 | 877.3 | 877.3 | 1 |  |  |  |  | 877.3 | 877.3
| 합계줄 |  | ( 합 계 ) |  |  |  |  | 5900 |  |  | 43869 |  | 0 |  | 49769
59750E27111 | 일목줄 | F59750427111 | [제 118호] 수막처리접지봉 18Φ×500 mm [개]
59750427111 | 제 118호 | 3912161320937649 | 수막처리접지봉 | 18Φ×500 mm | 개 | 1 | 1306 | 1306 | 1 | 0 |  | 0 |  | 1306 | 1306
56900017016 | 제 118호 | L001010101000075 | 노 무 비 | 내선전공 | 인 | 0.11 | 0 |  | 0.11 | 273676 | 30104.3 | 0 |  | 273676 | 30104.3
56900017041 | 제 118호 | L001010101000002 | 노 무 비 | 보통인부 | 인 | 0.08 | 0 |  | 0.08 | 172068 | 13765.4 | 0 |  | 172068 | 13765.4
A0300000000 | 제 118호 | RENT000000000006 | [ 공 구 손 료 ] | 노무비의 2 % | 식 | 1 | 877.3 | 877.3 | 1 |  |  |  |  | 877.3 | 877.3
| 합계줄 |  | ( 합 계 ) |  |  |  |  | 2183 |  |  | 43869 |  | 0 |  | 46052
59200C57101 | 일목줄 | F59200257101 | [제 119호] 동피뢰침 동피뢰침(대), 14×485mm [개]
59200257101 | 제 119호 | 3912162120169303 | 동피뢰침 | 동피뢰침(대), 14×485mm | 개 | 1 | 42000 | 42000 | 1 | 0 |  | 0 |  | 42000 | 42000
56900017031 | 제 119호 | L001010101000081 | 노 무 비 | 배전전공 | 인 | 0.66 | 0 |  | 0.66 | 414968 | 273878.8 | 0 |  | 414968 | 273878.8
A0300000000 | 제 119호 | RENT000000000006 | [ 공 구 손 료 ] | 노무비의 2 % | 식 | 1 | 5477.5 | 5477.5 | 1 |  |  |  |  | 5477.5 | 5477.5
| 합계줄 |  | ( 합 계 ) |  |  |  |  | 47477 |  |  | 273878 |  | 0 |  | 321355
56959000038 | 일목줄 | F56959000038 | [제 120호] 철근클램프 구조체접속 [개소]
MMA88787933 | 제 120호 | 3911152520A20010 | 철근클램프 | 구조체접속 | 개소 | 1 | 10000 | 10000 | 1 | 0 |  | 0 |  | 10000 | 10000
56900017016 | 제 120호 | L001010101000075 | 노 무 비 | 내선전공 | 인 | 0.102 | 0 |  | 0.102 | 273676 | 27914.9 | 0 |  | 273676 | 27914.9
A0300000000 | 제 120호 | RENT000000000006 | [ 공 구 손 료 ] | 노무비의 2 % | 식 | 1 | 558.2 | 558.2 | 1 |  |  |  |  | 558.2 | 558.2
| 합계줄 |  | ( 합 계 ) |  |  |  |  | 10558 |  |  | 27914 |  | 0 |  | 38472
59750E30003 | 일목줄 | F59750430003 | [제 121호] 접지단자함 SUS, 3 CCT [면]
59750430003 | 제 121호 | 3912130321650854 | 접지단자함 | SUS, 3 CCT | 면 | 1 | 114040 | 114040 | 1 | 0 |  | 0 |  | 114040 | 114040
56900017016 | 제 121호 | L001010101000075 | 노 무 비 | 내선전공 | 인 | 0.66 | 0 |  | 0.66 | 273676 | 180626.1 | 0 |  | 273676 | 180626.1
A0300000000 | 제 121호 | RENT000000000006 | [ 공 구 손 료 ] | 노무비의 2 % | 식 | 1 | 3612.5 | 3612.5 | 1 |  |  |  |  | 3612.5 | 3612.5
| 합계줄 |  | ( 합 계 ) |  |  |  |  | 117652 |  |  | 180626 |  | 0 |  | 298278
59750E30007 | 일목줄 | F59750430007 | [제 122호] 접지단자함 SUS, 7 CCT [면]
59750430007 | 제 122호 | 3912130322497088 | 접지단자함 | SUS, 7 CCT | 면 | 1 | 300000 | 300000 | 1 | 0 |  | 0 |  | 300000 | 300000
56900017016 | 제 122호 | L001010101000075 | 노 무 비 | 내선전공 | 인 | 0.66 | 0 |  | 0.66 | 273676 | 180626.1 | 0 |  | 273676 | 180626.1
A0300000000 | 제 122호 | RENT000000000006 | [ 공 구 손 료 ] | 노무비의 2 % | 식 | 1 | 3612.5 | 3612.5 | 1 |  |  |  |  | 3612.5 | 3612.5
| 합계줄 |  | ( 합 계 ) |  |  |  |  | 303612 |  |  | 180626 |  | 0 |  | 484238
59750E40005 | 일목줄 | F59750440005 | [제 123호] WARNING TAPE(강전용) 300 x 250 [m]
59750440005 | 제 123호 | 3120150220174066 | WARNING TAPE(강전용) | 300 x 250 | M | 1 | 250 | 250 | 1 | 0 |  | 0 |  | 250 | 250
56900017010 | 제 123호 | L001010101000077 | 노 무 비 | 고압케이블전공 | 인 | 0.0005 | 0 |  | 0.0005 | 373640 | 186.8 | 0 |  | 373640 | 186.8
56900017041 | 제 123호 | L001010101000002 | 노 무 비 | 보통인부 | 인 | 0.001 | 0 |  | 0.001 | 172068 | 172 | 0 |  | 172068 | 172
A0300000000 | 제 123호 | RENT000000000006 | [ 공 구 손 료 ] | 노무비의 2 % | 식 | 1 | 7.1 | 7.1 | 1 |  |  |  |  | 7.1 | 7.1
| 합계줄 |  | ( 합 계 ) |  |  |  |  | 257 |  |  | 358 |  | 0 |  | 615
59750E40003 | 일목줄 | F59750440003 | [제 124호] WARNING TAPE(고압용) 300 x 250 [m]
59750440003 | 제 124호 | 3120150220174067 | WARNING TAPE(고압용) | 300 x 250 | M | 1 | 450 | 450 | 1 | 0 |  | 0 |  | 450 | 450
56900017010 | 제 124호 | L001010101000077 | 노 무 비 | 고압케이블전공 | 인 | 0.0005 | 0 |  | 0.0005 | 373640 | 186.8 | 0 |  | 373640 | 186.8
56900017041 | 제 124호 | L001010101000002 | 노 무 비 | 보통인부 | 인 | 0.001 | 0 |  | 0.001 | 172068 | 172 | 0 |  | 172068 | 172
A0300000000 | 제 124호 | RENT000000000006 | [ 공 구 손 료 ] | 노무비의 2 % | 식 | 1 | 7.1 | 7.1 | 1 |  |  |  |  | 7.1 | 7.1
| 합계줄 |  | ( 합 계 ) |  |  |  |  | 457 |  |  | 358 |  | 0 |  | 815
59752A07003 | 일목줄 | F59752007003 | [제 125호] 케이블 단말접속자재 자기수축,23kV 1Cx60 ㎟ [조]
59752007003 | 제 125호 | 3912140920174174 | 케이블 단말접속자재 | 자기수축,23kV 1Cx60 ㎟ | 조 | 1 | 179040 | 179040 | 1 | 0 |  | 0 |  | 179040 | 179040
56900017117 | 제 125호 | L001010101000076 | 노 무 비 | 특고압케이블전공 | 인 | 0.476 | 0 |  | 0.476 | 440616 | 209733.2 | 0 |  | 440616 | 209733.2
A0300000000 | 제 125호 | RENT000000000006 | [ 공 구 손 료 ] | 노무비의 2 % | 식 | 1 | 4194.6 | 4194.6 | 1 |  |  |  |  | 4194.6 | 4194.6
| 합계줄 |  | ( 합 계 ) |  |  |  |  | 183234 |  |  | 209733 |  | 0 |  | 392967
E9400B77025 | 일목줄 | FE9400177025 | [제 126호] 러그단자 동관단자 2 HOLE 50 ㎟ [개]
E9400177025 | 제 126호 | 3912143210033799 | 러그단자 | 동관단자 2 HOLE 50 ㎟ | 개 | 1 | 446 | 446 | 1 | 0 |  | 0 |  | 446 | 446
56900017076 | 제 126호 | L001010101000078 | 노 무 비 | 저압케이블전공 | 인 | 0.144 | 0 |  | 0.144 | 304156 | 43798.4 | 0 |  | 304156 | 43798.4
A0300000000 | 제 126호 | RENT000000000006 | [ 공 구 손 료 ] | 노무비의 2 % | 식 | 1 | 875.9 | 875.9 | 1 |  |  |  |  | 875.9 | 875.9
| 합계줄 |  | ( 합 계 ) |  |  |  |  | 1321 |  |  | 43798 |  | 0 |  | 45119
E9400B77026 | 일목줄 | FE9400177026 | [제 127호] 러그단자 동관단자 2 HOLE 70 ㎟ [개]
E9400177026 | 제 127호 | 3912143220171081 | 러그단자 | 동관단자 2 HOLE 70 ㎟ | 개 | 1 | 689 | 689 | 1 | 0 |  | 0 |  | 689 | 689
56900017076 | 제 127호 | L001010101000078 | 노 무 비 | 저압케이블전공 | 인 | 0.1692 | 0 |  | 0.1692 | 304156 | 51463.1 | 0 |  | 304156 | 51463.1
A0300000000 | 제 127호 | RENT000000000006 | [ 공 구 손 료 ] | 노무비의 2 % | 식 | 1 | 1029.2 | 1029.2 | 1 |  |  |  |  | 1029.2 | 1029.2
| 합계줄 |  | ( 합 계 ) |  |  |  |  | 1718 |  |  | 51463 |  | 0 |  | 53181
E9400B77030 | 일목줄 | FE9400177030 | [제 128호] 러그단자 동관단자 2 HOLE 240 ㎟ [개]
E9400177030 | 제 128호 | 3912143210033803 | 러그단자 | 동관단자 2 HOLE 240 ㎟ | 개 | 1 | 2947 | 2947 | 1 | 0 |  | 0 |  | 2947 | 2947
56900017076 | 제 128호 | L001010101000078 | 노 무 비 | 저압케이블전공 | 인 | 0.2772 | 0 |  | 0.2772 | 304156 | 84312 | 0 |  | 304156 | 84312
A0300000000 | 제 128호 | RENT000000000006 | [ 공 구 손 료 ] | 노무비의 2 % | 식 | 1 | 1686.2 | 1686.2 | 1 |  |  |  |  | 1686.2 | 1686.2
| 합계줄 |  | ( 합 계 ) |  |  |  |  | 4633 |  |  | 84312 |  | 0 |  | 88945
E9400C67006 | 일목줄 | FE9400267006 | [제 129호] 압착단자 R형동선 나압착 16 ㎟ [개]
E9400267006 | 제 129호 | 3912143221650911 | 압착단자 | R형동선 나압착 16 ㎟ | 개 | 1 | 127 | 127 | 1 | 0 |  | 0 |  | 127 | 127
56900017076 | 제 129호 | L001010101000078 | 노 무 비 | 저압케이블전공 | 인 | 0.0972 | 0 |  | 0.0972 | 304156 | 29563.9 | 0 |  | 304156 | 29563.9
A0300000000 | 제 129호 | RENT000000000006 | [ 공 구 손 료 ] | 노무비의 2 % | 식 | 1 | 591.2 | 591.2 | 1 |  |  |  |  | 591.2 | 591.2
| 합계줄 |  | ( 합 계 ) |  |  |  |  | 718 |  |  | 29563 |  | 0 |  | 30281
E9400C67007 | 일목줄 | FE9400267007 | [제 130호] 압착단자 R형동선 나압착 25 ㎟ [개]
E9400267007 | 제 130호 | 3912143221650912 | 압착단자 | R형동선 나압착 25 ㎟ | 개 | 1 | 187 | 187 | 1 | 0 |  | 0 |  | 187 | 187
56900017076 | 제 130호 | L001010101000078 | 노 무 비 | 저압케이블전공 | 인 | 0.1188 | 0 |  | 0.1188 | 304156 | 36133.7 | 0 |  | 304156 | 36133.7
A0300000000 | 제 130호 | RENT000000000006 | [ 공 구 손 료 ] | 노무비의 2 % | 식 | 1 | 722.6 | 722.6 | 1 |  |  |  |  | 722.6 | 722.6
| 합계줄 |  | ( 합 계 ) |  |  |  |  | 909 |  |  | 36133 |  | 0 |  | 37042
E9400C67008 | 일목줄 | FE9400267008 | [제 131호] 압착단자 R형동선 나압착 35 ㎟ [개]
E9400267008 | 제 131호 | 3912143221650913 | 압착단자 | R형동선 나압착 35 ㎟ | 개 | 1 | 242 | 242 | 1 | 0 |  | 0 |  | 242 | 242
56900017076 | 제 131호 | L001010101000078 | 노 무 비 | 저압케이블전공 | 인 | 0.1296 | 0 |  | 0.1296 | 304156 | 39418.6 | 0 |  | 304156 | 39418.6
A0300000000 | 제 131호 | RENT000000000006 | [ 공 구 손 료 ] | 노무비의 2 % | 식 | 1 | 788.3 | 788.3 | 1 |  |  |  |  | 788.3 | 788.3
| 합계줄 |  | ( 합 계 ) |  |  |  |  | 1030 |  |  | 39418 |  | 0 |  | 40448
E9400C67009 | 일목줄 | FE9400267009 | [제 132호] 압착단자 R형동선 나압착 50 ㎟ [개]
E9400267009 | 제 132호 | 3912143221650914 | 압착단자 | R형동선 나압착 50 ㎟ | 개 | 1 | 403 | 403 | 1 | 0 |  | 0 |  | 403 | 403
56900017076 | 제 132호 | L001010101000078 | 노 무 비 | 저압케이블전공 | 인 | 0.144 | 0 |  | 0.144 | 304156 | 43798.4 | 0 |  | 304156 | 43798.4
A0300000000 | 제 132호 | RENT000000000006 | [ 공 구 손 료 ] | 노무비의 2 % | 식 | 1 | 875.9 | 875.9 | 1 |  |  |  |  | 875.9 | 875.9
| 합계줄 |  | ( 합 계 ) |  |  |  |  | 1278 |  |  | 43798 |  | 0 |  | 45076
E9400C67011 | 일목줄 | FE9400267011 | [제 133호] 압착단자 R형동선 나압착 95 ㎟ [개]
E9400267011 | 제 133호 | 3912143221650916 | 압착단자 | R형동선 나압착 95 ㎟ | 개 | 1 | 858 | 858 | 1 | 0 |  | 0 |  | 858 | 858
56900017076 | 제 133호 | L001010101000078 | 노 무 비 | 저압케이블전공 | 인 | 0.18 | 0 |  | 0.18 | 304156 | 54748 | 0 |  | 304156 | 54748
A0300000000 | 제 133호 | RENT000000000006 | [ 공 구 손 료 ] | 노무비의 2 % | 식 | 1 | 1094.9 | 1094.9 | 1 |  |  |  |  | 1094.9 | 1094.9
| 합계줄 |  | ( 합 계 ) |  |  |  |  | 1952 |  |  | 54748 |  | 0 |  | 56700
E9400C67012 | 일목줄 | FE9400267012 | [제 134호] 압착단자 R형동선 나압착 120 ㎟ [개]
E9400267012 | 제 134호 | 3912143220172082 | 압착단자 | R형동선 나압착 120 ㎟ | 개 | 1 | 2103 | 2103 | 1 | 0 |  | 0 |  | 2103 | 2103
56900017076 | 제 134호 | L001010101000078 | 노 무 비 | 저압케이블전공 | 인 | 0.2052 | 0 |  | 0.2052 | 304156 | 62412.8 | 0 |  | 304156 | 62412.8
A0300000000 | 제 134호 | RENT000000000006 | [ 공 구 손 료 ] | 노무비의 2 % | 식 | 1 | 1248.2 | 1248.2 | 1 |  |  |  |  | 1248.2 | 1248.2
| 합계줄 |  | ( 합 계 ) |  |  |  |  | 3351 |  |  | 62412 |  | 0 |  | 65763
59350C87063 | 일목줄 | F59350287063 | [제 135호] 압착슬리이브 동압착슬리브-C형 50 ㎟ [개]
59350287063 | 제 135호 | 3912140420170798 | 압착슬리이브 | 동압착슬리브-C형 50 ㎟ | 개 | 1 | 1900 | 1900 | 1 | 0 |  | 0 |  | 1900 | 1900
56900017076 | 제 135호 | L001010101000078 | 노 무 비 | 저압케이블전공 | 인 | 0.144 | 0 |  | 0.144 | 304156 | 43798.4 | 0 |  | 304156 | 43798.4
A0300000000 | 제 135호 | RENT000000000006 | [ 공 구 손 료 ] | 노무비의 2 % | 식 | 1 | 875.9 | 875.9 | 1 |  |  |  |  | 875.9 | 875.9
| 합계줄 |  | ( 합 계 ) |  |  |  |  | 2775 |  |  | 43798 |  | 0 |  | 46573
59750D38011 | 일목줄 | F59750338011 | [제 136호] 나사없는전선관(노출) E19 [M.]
59750338011 | 제 136호 | 3913170634691047 | 나사없는전선관(노출) | E19 | M | 1 | 2200 | 2200 | 1 | 0 |  | 0 |  | 2200 | 2200 |  | HI
59750338011 | 제 136호 | 3913170634691047 | 나사없는전선관(노출) | E19 | M | 0.1 | 2200 | 220 | 0.1 | 0 |  | 0 |  | 2200 | 220 |  | HI
A0500000000 | 제 136호 | RENT000000000002 | [ 배관 부속재 ] | 전선관의 15 % | 식 | 1 | 330 | 330 | 1 |  |  |  |  | 330 | 330
56900017016 | 제 136호 | L001010101000075 | 노 무 비 | 내선전공 | 인 | 0.054 | 0 |  | 0.054 | 273676 | 14778.5 | 0 |  | 273676 | 14778.5
A0300000000 | 제 136호 | RENT000000000006 | [ 공 구 손 료 ] | 노무비의 2 % | 식 | 1 | 295.5 | 295.5 | 1 |  |  |  |  | 295.5 | 295.5
| 합계줄 |  | ( 합 계 ) |  |  |  |  | 3045 |  |  | 14778 |  | 0 |  | 17823
59750D38012 | 일목줄 | F59750338012 | [제 137호] 나사없는전선관(노출) E25 [M.]
59750338012 | 제 137호 | 3913170634691048 | 나사없는전선관(노출) | E25 | M | 1 | 2870 | 2870 | 1 | 0 |  | 0 |  | 2870 | 2870 |  | HI
59750338012 | 제 137호 | 3913170634691048 | 나사없는전선관(노출) | E25 | M | 0.1 | 2870 | 287 | 0.1 | 0 |  | 0 |  | 2870 | 287 |  | HI
A0500000000 | 제 137호 | RENT000000000002 | [ 배관 부속재 ] | 전선관의 15 % | 식 | 1 | 430.5 | 430.5 | 1 |  |  |  |  | 430.5 | 430.5
56900017016 | 제 137호 | L001010101000075 | 노 무 비 | 내선전공 | 인 | 0.0648 | 0 |  | 0.0648 | 273676 | 17734.2 | 0 |  | 273676 | 17734.2
A0300000000 | 제 137호 | RENT000000000006 | [ 공 구 손 료 ] | 노무비의 2 % | 식 | 1 | 354.6 | 354.6 | 1 |  |  |  |  | 354.6 | 354.6
| 합계줄 |  | ( 합 계 ) |  |  |  |  | 3942 |  |  | 17734 |  | 0 |  | 21676
59750D38013 | 일목줄 | F59750338013 | [제 138호] 나사없는전선관(노출) E31 [M.]
59750338013 | 제 138호 | 3913170634691049 | 나사없는전선관(노출) | E31 | M | 1 | 3889 | 3889 | 1 | 0 |  | 0 |  | 3889 | 3889 |  | HI
59750338013 | 제 138호 | 3913170634691049 | 나사없는전선관(노출) | E31 | M | 0.1 | 3889 | 388.9 | 0.1 | 0 |  | 0 |  | 3889 | 388.9 |  | HI
A0500000000 | 제 138호 | RENT000000000002 | [ 배관 부속재 ] | 전선관의 15 % | 식 | 1 | 583.3 | 583.3 | 1 |  |  |  |  | 583.3 | 583.3
56900017016 | 제 138호 | L001010101000075 | 노 무 비 | 내선전공 | 인 | 0.0864 | 0 |  | 0.0864 | 273676 | 23645.6 | 0 |  | 273676 | 23645.6
A0300000000 | 제 138호 | RENT000000000006 | [ 공 구 손 료 ] | 노무비의 2 % | 식 | 1 | 472.9 | 472.9 | 1 |  |  |  |  | 472.9 | 472.9
| 합계줄 |  | ( 합 계 ) |  |  |  |  | 5334 |  |  | 23645 |  | 0 |  | 28979
59750D38014 | 일목줄 | F59750338014 | [제 139호] 나사없는전선관(노출) E39 [M.]
59750338014 | 제 139호 | 3913170634691050 | 나사없는전선관(노출) | E39 | M | 1 | 4623 | 4623 | 1 | 0 |  | 0 |  | 4623 | 4623 |  | HI
59750338014 | 제 139호 | 3913170634691050 | 나사없는전선관(노출) | E39 | M | 0.1 | 4623 | 462.3 | 0.1 | 0 |  | 0 |  | 4623 | 462.3 |  | HI
A0500000000 | 제 139호 | RENT000000000002 | [ 배관 부속재 ] | 전선관의 15 % | 식 | 1 | 693.4 | 693.4 | 1 |  |  |  |  | 693.4 | 693.4
56900017016 | 제 139호 | L001010101000075 | 노 무 비 | 내선전공 | 인 | 0.108 | 0 |  | 0.108 | 273676 | 29557 | 0 |  | 273676 | 29557
A0300000000 | 제 139호 | RENT000000000006 | [ 공 구 손 료 ] | 노무비의 2 % | 식 | 1 | 591.1 | 591.1 | 1 |  |  |  |  | 591.1 | 591.1
| 합계줄 |  | ( 합 계 ) |  |  |  |  | 6369 |  |  | 29557 |  | 0 |  | 35926
59750D38016 | 일목줄 | F59750338016 | [제 140호] 나사없는전선관(노출) E51 [M.]
59750338016 | 제 140호 | 3913170634691051 | 나사없는전선관(노출) | E51 | M | 1 | 6139 | 6139 | 1 | 0 |  | 0 |  | 6139 | 6139 |  | HI
59750338016 | 제 140호 | 3913170634691051 | 나사없는전선관(노출) | E51 | M | 0.1 | 6139 | 613.9 | 0.1 | 0 |  | 0 |  | 6139 | 613.9 |  | HI
A0500000000 | 제 140호 | RENT000000000002 | [ 배관 부속재 ] | 전선관의 15 % | 식 | 1 | 920.8 | 920.8 | 1 |  |  |  |  | 920.8 | 920.8
56900017016 | 제 140호 | L001010101000075 | 노 무 비 | 내선전공 | 인 | 0.1404 | 0 |  | 0.1404 | 273676 | 38424.1 | 0 |  | 273676 | 38424.1
A0300000000 | 제 140호 | RENT000000000006 | [ 공 구 손 료 ] | 노무비의 2 % | 식 | 1 | 768.4 | 768.4 | 1 |  |  |  |  | 768.4 | 768.4
| 합계줄 |  | ( 합 계 ) |  |  |  |  | 8442 |  |  | 38424 |  | 0 |  | 46866
59750D38017 | 일목줄 | F59750338017 | [제 141호] 나사없는전선관(노출) E63 [M.]
59750338017 | 제 141호 | 3913170634691052 | 나사없는전선관(노출) | E63 | M | 1 | 8509 | 8509 | 1 | 0 |  | 0 |  | 8509 | 8509 |  | HI
59750338017 | 제 141호 | 3913170634691052 | 나사없는전선관(노출) | E63 | M | 0.1 | 8509 | 850.9 | 0.1 | 0 |  | 0 |  | 8509 | 850.9 |  | HI
A0500000000 | 제 141호 | RENT000000000002 | [ 배관 부속재 ] | 전선관의 15 % | 식 | 1 | 1276.3 | 1276.3 | 1 |  |  |  |  | 1276.3 | 1276.3
56900017016 | 제 141호 | L001010101000075 | 노 무 비 | 내선전공 | 인 | 0.2052 | 0 |  | 0.2052 | 273676 | 56158.3 | 0 |  | 273676 | 56158.3
A0300000000 | 제 141호 | RENT000000000006 | [ 공 구 손 료 ] | 노무비의 2 % | 식 | 1 | 1123.1 | 1123.1 | 1 |  |  |  |  | 1123.1 | 1123.1
| 합계줄 |  | ( 합 계 ) |  |  |  |  | 11759 |  |  | 56158 |  | 0 |  | 67917
59750D38018 | 일목줄 | F59750338018 | [제 142호] 나사없는전선관(노출) E75 [M.]
59750338018 | 제 142호 | 3913170634691053 | 나사없는전선관(노출) | E75 | M | 1 | 11273 | 11273 | 1 | 0 |  | 0 |  | 11273 | 11273 |  | HI
59750338018 | 제 142호 | 3913170634691053 | 나사없는전선관(노출) | E75 | M | 0.1 | 11273 | 1127.3 | 0.1 | 0 |  | 0 |  | 11273 | 1127.3 |  | HI
A0500000000 | 제 142호 | RENT000000000002 | [ 배관 부속재 ] | 전선관의 15 % | 식 | 1 | 1690.9 | 1690.9 | 1 |  |  |  |  | 1690.9 | 1690.9
56900017016 | 제 142호 | L001010101000075 | 노 무 비 | 내선전공 | 인 | 0.3024 | 0 |  | 0.3024 | 273676 | 82759.6 | 0 |  | 273676 | 82759.6
A0300000000 | 제 142호 | RENT000000000006 | [ 공 구 손 료 ] | 노무비의 2 % | 식 | 1 | 1655.1 | 1655.1 | 1 |  |  |  |  | 1655.1 | 1655.1
| 합계줄 |  | ( 합 계 ) |  |  |  |  | 15746 |  |  | 82759 |  | 0 |  | 98505
56959000040 | 일목줄 | F56959000040 | [제 143호] 다기능 접속 단자함 [개]
MMA07068976 | 제 143호 | InMastDBNonCode | 다기능 접속 단자함 |  | 개 | 1 | 50000 | 50000 | 1 | 0 |  | 0 |  | 50000 | 50000
56900017016 | 제 143호 | L001010101000075 | 노 무 비 | 내선전공 | 인 | 0.133 | 0 |  | 0.133 | 273676 | 36398.9 | 0 |  | 273676 | 36398.9
A0300000000 | 제 143호 | RENT000000000006 | [ 공 구 손 료 ] | 노무비의 2 % | 식 | 1 | 727.9 | 727.9 | 1 |  |  |  |  | 727.9 | 727.9
| 합계줄 |  | ( 합 계 ) |  |  |  |  | 50727 |  |  | 36398 |  | 0 |  | 87125
56959000042 | 일목줄 | F56959000042 | [제 144호] 카운터센서 화장실 [SET]
MMH02109318 | 제 144호 | InMastDBNonCode | 카운터센서 | 화장실 | SET | 1 | 50000 | 50000 | 1 | 0 |  | 0 |  | 50000 | 50000
56900017016 | 제 144호 | L001010101000075 | 노 무 비 | 내선전공 | 인 | 0.24 | 0 |  | 0.24 | 273676 | 65682.2 | 0 |  | 273676 | 65682.2
A0300000000 | 제 144호 | RENT000000000006 | [ 공 구 손 료 ] | 노무비의 2 % | 식 | 1 | 1313.6 | 1313.6 | 1 |  |  |  |  | 1313.6 | 1313.6
| 합계줄 |  | ( 합 계 ) |  |  |  |  | 51313 |  |  | 65682 |  | 0 |  | 116995
56959000044 | 일목줄 | F56959000044 | [제 145호] 이질슬리브 수평도체 접합용 8mm [EA]
MML40714719 | 제 145호 | InMastDBNonCode | 이질슬리브 | 수평도체 접합용 8mm | EA | 1 | 10000 | 10000 | 1 | 0 |  | 0 |  | 10000 | 10000
56900017016 | 제 145호 | L001010101000075 | 노 무 비 | 내선전공 | 인 | 0.097 | 0 |  | 0.097 | 273676 | 26546.5 | 0 |  | 273676 | 26546.5
A0300000000 | 제 145호 | RENT000000000006 | [ 공 구 손 료 ] | 노무비의 2 % | 식 | 1 | 530.9 | 530.9 | 1 |  |  |  |  | 530.9 | 530.9
| 합계줄 |  | ( 합 계 ) |  |  |  |  | 10530 |  |  | 26546 |  | 0 |  | 37076
56959000046 | 일목줄 | F56959000046 | [제 146호] 구조체 연속성 측정용 단자함 [면]
MMJ44189786 | 제 146호 | 3912130321650852 | 구조체 연속성 측정용 단자함 |  | 면 | 1 | 136800 | 136800 | 1 | 0 |  | 0 |  | 136800 | 136800
56900017016 | 제 146호 | L001010101000075 | 노 무 비 | 내선전공 | 인 | 0.66 | 0 |  | 0.66 | 273676 | 180626.1 | 0 |  | 273676 | 180626.1
A0300000000 | 제 146호 | RENT000000000006 | [ 공 구 손 료 ] | 노무비의 2 % | 식 | 1 | 3612.5 | 3612.5 | 1 |  |  |  |  | 3612.5 | 3612.5
| 합계줄 |  | ( 합 계 ) |  |  |  |  | 140412 |  |  | 180626 |  | 0 |  | 321038
56959000048 | 일목줄 | F56959000048 | [제 147호] 통합콘센트 일반4구/전화2/TV [개]
MMJ31034907 | 제 147호 | InMastDBNonCode | 통합콘센트 | 일반4구/전화2/TV | 개 | 1 | 45000 | 45000 | 1 | 0 |  | 0 |  | 45000 | 45000
56900017016 | 제 147호 | L001010101000075 | 노 무 비 | 내선전공 | 인 | 0.08 | 0 |  | 0.08 | 273676 | 21894 | 0 |  | 273676 | 21894
A0300000000 | 제 147호 | RENT000000000006 | [ 공 구 손 료 ] | 노무비의 2 % | 식 | 1 | 437.8 | 437.8 | 1 |  |  |  |  | 437.8 | 437.8
| 합계줄 |  | ( 합 계 ) |  |  |  |  | 45437 |  |  | 21894 |  | 0 |  | 67331
56959000050 | 일목줄 | F56959000050 | [제 148호] 통합콘센트 일반2구/전화2 [개]
MMJ31190948 | 제 148호 | InMastDBNonCode | 통합콘센트 | 일반2구/전화2 | 개 | 1 | 45000 | 45000 | 1 | 0 |  | 0 |  | 45000 | 45000
56900017016 | 제 148호 | L001010101000075 | 노 무 비 | 내선전공 | 인 | 0.08 | 0 |  | 0.08 | 273676 | 21894 | 0 |  | 273676 | 21894
A0300000000 | 제 148호 | RENT000000000006 | [ 공 구 손 료 ] | 노무비의 2 % | 식 | 1 | 437.8 | 437.8 | 1 |  |  |  |  | 437.8 | 437.8
| 합계줄 |  | ( 합 계 ) |  |  |  |  | 45437 |  |  | 21894 |  | 0 |  | 67331
56959000052 | 일목줄 | F56959000052 | [제 149호] 통합콘센트 일반2/전화2/TV [개]
MMH19862285 | 제 149호 | InMastDBNonCode | 통합콘센트 | 일반2/전화2/TV | 개 | 1 | 35000 | 35000 | 1 | 0 |  | 0 |  | 35000 | 35000
56900017016 | 제 149호 | L001010101000075 | 노 무 비 | 내선전공 | 인 | 0.08 | 0 |  | 0.08 | 273676 | 21894 | 0 |  | 273676 | 21894
A0300000000 | 제 149호 | RENT000000000006 | [ 공 구 손 료 ] | 노무비의 2 % | 식 | 1 | 437.8 | 437.8 | 1 |  |  |  |  | 437.8 | 437.8
| 합계줄 |  | ( 합 계 ) |  |  |  |  | 35437 |  |  | 21894 |  | 0 |  | 57331
56959000054 | 일목줄 | F56959000054 | [제 150호] 통합BOX 일반4구/전화2/TV [개]
MMJ31034913 | 제 150호 | InMastDBNonCode | 통합BOX | 일반4구/전화2/TV | 개 | 1 | 4500 | 4500 | 1 | 0 |  | 0 |  | 4500 | 4500
56900017016 | 제 150호 | L001010101000075 | 노 무 비 | 내선전공 | 인 | 0.18 | 0 |  | 0.18 | 273676 | 49261.6 | 0 |  | 273676 | 49261.6
A0300000000 | 제 150호 | RENT000000000006 | [ 공 구 손 료 ] | 노무비의 2 % | 식 | 1 | 985.2 | 985.2 | 1 |  |  |  |  | 985.2 | 985.2
| 합계줄 |  | ( 합 계 ) |  |  |  |  | 5485 |  |  | 49261 |  | 0 |  | 54746
56959000056 | 일목줄 | F56959000056 | [제 151호] 통합BOX 일반2구/전화2 [개]
MMJ31190949 | 제 151호 | InMastDBNonCode | 통합BOX | 일반2구/전화2 | 개 | 1 | 3840 | 3840 | 1 | 0 |  | 0 |  | 3840 | 3840
56900017016 | 제 151호 | L001010101000075 | 노 무 비 | 내선전공 | 인 | 0.18 | 0 |  | 0.18 | 273676 | 49261.6 | 0 |  | 273676 | 49261.6
A0300000000 | 제 151호 | RENT000000000006 | [ 공 구 손 료 ] | 노무비의 2 % | 식 | 1 | 985.2 | 985.2 | 1 |  |  |  |  | 985.2 | 985.2
| 합계줄 |  | ( 합 계 ) |  |  |  |  | 4825 |  |  | 49261 |  | 0 |  | 54086
56959000058 | 일목줄 | F56959000058 | [제 152호] 통합BOX 일반2/전화2/TV [개]
MMH19862286 | 제 152호 | InMastDBNonCode | 통합BOX | 일반2/전화2/TV | 개 | 1 | 4000 | 4000 | 1 | 0 |  | 0 |  | 4000 | 4000
56900017016 | 제 152호 | L001010101000075 | 노 무 비 | 내선전공 | 인 | 0.18 | 0 |  | 0.18 | 273676 | 49261.6 | 0 |  | 273676 | 49261.6
A0300000000 | 제 152호 | RENT000000000006 | [ 공 구 손 료 ] | 노무비의 2 % | 식 | 1 | 985.2 | 985.2 | 1 |  |  |  |  | 985.2 | 985.2
| 합계줄 |  | ( 합 계 ) |  |  |  |  | 4985 |  |  | 49261 |  | 0 |  | 54246
56959000060 | 일목줄 | F56959000060 | [제 153호] 결로 통합BOX 일반4구/전화2/TV [개]
MMJ31034916 | 제 153호 | InMastDBNonCode | 결로 통합BOX | 일반4구/전화2/TV | 개 | 1 | 1500 | 1500 | 1 | 0 |  | 0 |  | 1500 | 1500
56900017016 | 제 153호 | L001010101000075 | 노 무 비 | 내선전공 | 인 | 0.18 | 0 |  | 0.18 | 273676 | 49261.6 | 0 |  | 273676 | 49261.6
A0300000000 | 제 153호 | RENT000000000006 | [ 공 구 손 료 ] | 노무비의 2 % | 식 | 1 | 985.2 | 985.2 | 1 |  |  |  |  | 985.2 | 985.2
| 합계줄 |  | ( 합 계 ) |  |  |  |  | 2485 |  |  | 49261 |  | 0 |  | 51746
56959000062 | 일목줄 | F56959000062 | [제 154호] 결로 통합BOX 일반2/전화2/TV [개]
MMH36101092 | 제 154호 | InMastDBNonCode | 결로 통합BOX | 일반2/전화2/TV | 개 | 1 | 1500 | 1500 | 1 | 0 |  | 0 |  | 1500 | 1500
56900017016 | 제 154호 | L001010101000075 | 노 무 비 | 내선전공 | 인 | 0.18 | 0 |  | 0.18 | 273676 | 49261.6 | 0 |  | 273676 | 49261.6
A0300000000 | 제 154호 | RENT000000000006 | [ 공 구 손 료 ] | 노무비의 2 % | 식 | 1 | 985.2 | 985.2 | 1 |  |  |  |  | 985.2 | 985.2
| 합계줄 |  | ( 합 계 ) |  |  |  |  | 2485 |  |  | 49261 |  | 0 |  | 51746
56959000064 | 일목줄 | F56959000064 | [제 155호] 콘센트 가로-접지형,15A 250V 2구 [개]
MMH28528332 | 제 155호 | InMastDBNonCode | 콘센트 | 가로-접지형,15A 250V 2구 | 개 | 1 | 1345 | 1345 | 1 | 0 |  | 0 |  | 1345 | 1345
56900017016 | 제 155호 | L001010101000075 | 노 무 비 | 내선전공 | 인 | 0.08 | 0 |  | 0.08 | 273676 | 21894 | 0 |  | 273676 | 21894
A0300000000 | 제 155호 | RENT000000000006 | [ 공 구 손 료 ] | 노무비의 2 % | 식 | 1 | 437.8 | 437.8 | 1 |  |  |  |  | 437.8 | 437.8
| 합계줄 |  | ( 합 계 ) |  |  |  |  | 1782 |  |  | 21894 |  | 0 |  | 23676
56959000066 | 일목줄 | F56959000066 | [제 156호] 결로BOX 1구 [개]
MMH28528333 | 제 156호 | InMastDBNonCode | 결로BOX | 1구 | 개 | 1 | 1300 | 1300 | 1 | 0 |  | 0 |  | 1300 | 1300
56900017016 | 제 156호 | L001010101000075 | 노 무 비 | 내선전공 | 인 | 0.18 | 0 |  | 0.18 | 273676 | 49261.6 | 0 |  | 273676 | 49261.6
A0300000000 | 제 156호 | RENT000000000006 | [ 공 구 손 료 ] | 노무비의 2 % | 식 | 1 | 985.2 | 985.2 | 1 |  |  |  |  | 985.2 | 985.2
| 합계줄 |  | ( 합 계 ) |  |  |  |  | 2285 |  |  | 49261 |  | 0 |  | 51546
56959000068 | 일목줄 | F56959000068 | [제 157호] 결로BOX 2구 [개]
MMH28528334 | 제 157호 | InMastDBNonCode | 결로BOX | 2구 | 개 | 1 | 1500 | 1500 | 1 | 0 |  | 0 |  | 1500 | 1500
56900017016 | 제 157호 | L001010101000075 | 노 무 비 | 내선전공 | 인 | 0.18 | 0 |  | 0.18 | 273676 | 49261.6 | 0 |  | 273676 | 49261.6
A0300000000 | 제 157호 | RENT000000000006 | [ 공 구 손 료 ] | 노무비의 2 % | 식 | 1 | 985.2 | 985.2 | 1 |  |  |  |  | 985.2 | 985.2
| 합계줄 |  | ( 합 계 ) |  |  |  |  | 2485 |  |  | 49261 |  | 0 |  | 51746
56959000070 | 일목줄 | F56959000070 | [제 158호] STS 봉 8Φ [m]
MMA12687311 | 제 158호 | 3912162120936731 | STS 봉 | 8Φ | M | 1 | 7000 | 7000 | 1 | 0 |  | 0 |  | 7000 | 7000
56900017016 | 제 158호 | L001010101000075 | 노 무 비 | 내선전공 | 인 | 0.018 | 0 |  | 0.018 | 273676 | 4926.1 | 0 |  | 273676 | 4926.1
56900017041 | 제 158호 | L001010101000002 | 노 무 비 | 보통인부 | 인 | 0.01 | 0 |  | 0.01 | 172068 | 1720.6 | 0 |  | 172068 | 1720.6
A0300000000 | 제 158호 | RENT000000000006 | [ 공 구 손 료 ] | 노무비의 2 % | 식 | 1 | 132.9 | 132.9 | 1 |  |  |  |  | 132.9 | 132.9
| 합계줄 |  | ( 합 계 ) |  |  |  |  | 7132 |  |  | 6646 |  | 0 |  | 13778
56959000072 | 일목줄 | F56959000072 | [제 159호] STS봉후렉시블 [EA]
MMA12687313 | 제 159호 | InMastDBNonCode | STS봉후렉시블 |  | EA | 1 | 13000 | 13000 | 1 | 0 |  | 0 |  | 13000 | 13000
56900017016 | 제 159호 | L001010101000075 | 노 무 비 | 내선전공 | 인 | 0.097 | 0 |  | 0.097 | 273676 | 26546.5 | 0 |  | 273676 | 26546.5
A0300000000 | 제 159호 | RENT000000000006 | [ 공 구 손 료 ] | 노무비의 2 % | 식 | 1 | 530.9 | 530.9 | 1 |  |  |  |  | 530.9 | 530.9
| 합계줄 |  | ( 합 계 ) |  |  |  |  | 13530 |  |  | 26546 |  | 0 |  | 40076
56959000074 | 일목줄 | F56959000074 | [제 160호] 세대분전반 8회로+APU [면]
MMH15782169 | 제 160호 | InMastDBNonCode | 세대분전반 | 8회로+APU | 면 | 1 | 200350 | 200350 | 1 | 0 |  | 0 |  | 200350 | 200350
56900017016 | 제 160호 | L001010101000075 | 노 무 비 | 내선전공 | 인 | 0.89 | 0 |  | 0.89 | 273676 | 243571.6 | 0 |  | 273676 | 243571.6
A0300000000 | 제 160호 | RENT000000000006 | [ 공 구 손 료 ] | 노무비의 2 % | 식 | 1 | 4871.4 | 4871.4 | 1 |  |  |  |  | 4871.4 | 4871.4
| 합계줄 |  | ( 합 계 ) |  |  |  |  | 205221 |  |  | 243571 |  | 0 |  | 448792
56959000076 | 일목줄 | F56959000076 | [제 161호] 조명기구 TYPE D LED40W(매입등) [SET]
MMH36186252 | 제 161호 | InMastDBNonCode | 조명기구 TYPE D | LED40W(매입등) | SET | 1 | 88000 | 88000 | 1 | 0 |  | 0 |  | 88000 | 88000
56900017016 | 제 161호 | L001010101000075 | 노 무 비 | 내선전공 | 인 | 0.236 | 0 |  | 0.236 | 273676 | 64587.5 | 0 |  | 273676 | 64587.5
A0300000000 | 제 161호 | RENT000000000006 | [ 공 구 손 료 ] | 노무비의 2 % | 식 | 1 | 1291.7 | 1291.7 | 1 |  |  |  |  | 1291.7 | 1291.7
| 합계줄 |  | ( 합 계 ) |  |  |  |  | 89291 |  |  | 64587 |  | 0 |  | 153878
56959000078 | 일목줄 | F56959000078 | [제 162호] 조명기구 TYPE E LED15W(D.L) [SET]
MMH36186253 | 제 162호 | InMastDBNonCode | 조명기구 TYPE E | LED15W(D.L) | SET | 1 | 40000 | 40000 | 1 | 0 |  | 0 |  | 40000 | 40000
56900017016 | 제 162호 | L001010101000075 | 노 무 비 | 내선전공 | 인 | 0.139 | 0 |  | 0.139 | 273676 | 38040.9 | 0 |  | 273676 | 38040.9
A0300000000 | 제 162호 | RENT000000000006 | [ 공 구 손 료 ] | 노무비의 2 % | 식 | 1 | 760.8 | 760.8 | 1 |  |  |  |  | 760.8 | 760.8
| 합계줄 |  | ( 합 계 ) |  |  |  |  | 40760 |  |  | 38040 |  | 0 |  | 78800
56959000080 | 일목줄 | F56959000080 | [제 163호] 조명기구 TYPE F LED15W(비상D.L) [SET]
MMH36186254 | 제 163호 | InMastDBNonCode | 조명기구 TYPE F | LED15W(비상D.L) | SET | 1 | 40000 | 40000 | 1 | 0 |  | 0 |  | 40000 | 40000
56900017016 | 제 163호 | L001010101000075 | 노 무 비 | 내선전공 | 인 | 0.139 | 0 |  | 0.139 | 273676 | 38040.9 | 0 |  | 273676 | 38040.9
A0300000000 | 제 163호 | RENT000000000006 | [ 공 구 손 료 ] | 노무비의 2 % | 식 | 1 | 760.8 | 760.8 | 1 |  |  |  |  | 760.8 | 760.8
| 합계줄 |  | ( 합 계 ) |  |  |  |  | 40760 |  |  | 38040 |  | 0 |  | 78800
56959000082 | 일목줄 | F56959000082 | [제 164호] 철근 죔쇠접속 [EA]
MMH36101106 | 제 164호 | InMastDBNonCode | 철근 죔쇠접속 |  | EA | 1 | 3500 | 3500 | 1 | 0 |  | 0 |  | 3500 | 3500
56900017016 | 제 164호 | L001010101000075 | 노 무 비 | 내선전공 | 인 | 0.027 | 0 |  | 0.027 | 273676 | 7389.2 | 0 |  | 273676 | 7389.2
A0300000000 | 제 164호 | RENT000000000006 | [ 공 구 손 료 ] | 노무비의 2 % | 식 | 1 | 147.7 | 147.7 | 1 |  |  |  |  | 147.7 | 147.7
| 합계줄 |  | ( 합 계 ) |  |  |  |  | 3647 |  |  | 7389 |  | 0 |  | 11036
56959000084 | 일목줄 | F56959000084 | [제 165호] 제어케이블-쉴드 LIREV AMESB AWG22# 2P [M]
MMJ36168021 | 제 165호 | 2612160620185687 | 제어케이블-쉴드 | LIREV AMESB AWG22# 2P | M | 1 | 680 | 680 | 1 | 0 |  | 0 |  | 680 | 680
MMJ36168021 | 제 165호 | 2612160620185687 | 제어케이블-쉴드 | LIREV AMESB AWG22# 2P | M | 0.075 | 680 | 51 | 0.075 | 0 |  | 0 |  | 680 | 51
56900017116 | 제 165호 | L001010101000089 | 노 무 비 | 통신케이블공 | 인 | 0.0204 | 0 |  | 0.0204 | 436224 | 8898.9 | 0 |  | 436224 | 8898.9
A0300000000 | 제 165호 | RENT000000000006 | [ 공 구 손 료 ] | 노무비의 2 % | 식 | 1 | 177.9 | 177.9 | 1 |  |  |  |  | 177.9 | 177.9
| 합계줄 |  | ( 합 계 ) |  |  |  |  | 908 |  |  | 8898 |  | 0 |  | 9806
56959000086 | 일목줄 | F56959000086 | [제 166호] 분전반-@관급자재 L-보안등 [면]
MM047672771 | 제 166호 | 391115ZZ701Z0013 | 분전반-@관급자재 | L-보안등 | 면 | 1 |  |  | 1 | 0 |  | 0 |  |  |  | 관급자재 | [6 empty] | 3139000
56900017016 | 제 166호 | L001010101000075 | 노 무 비 | 내선전공 | 인 | 1.23 | 0 |  | 1.23 | 273676 | 336621.4 | 0 |  | 273676 | 336621.4
A0300000000 | 제 166호 | RENT000000000006 | [ 공 구 손 료 ] | 노무비의 2 % | 식 | 1 | 6732.4 | 6732.4 | 1 |  |  |  |  | 6732.4 | 6732.4
| 합계줄 |  | ( 합 계 ) |  |  |  |  | 6732 |  |  | 336621 |  | 0 |  | 343353
56959000088 | 일목줄 | F56959000088 | [제 167호] 분전반-@관급자재 L-태양광 [면]
MM047672759 | 제 167호 | 391115ZZ701Z0014 | 분전반-@관급자재 | L-태양광 | 면 | 1 |  |  | 1 | 0 |  | 0 |  |  |  | 관급자재 | [6 empty] | 4948000
56900017016 | 제 167호 | L001010101000075 | 노 무 비 | 내선전공 | 인 | 1.23 | 0 |  | 1.23 | 273676 | 336621.4 | 0 |  | 273676 | 336621.4
A0300000000 | 제 167호 | RENT000000000006 | [ 공 구 손 료 ] | 노무비의 2 % | 식 | 1 | 6732.4 | 6732.4 | 1 |  |  |  |  | 6732.4 | 6732.4
| 합계줄 |  | ( 합 계 ) |  |  |  |  | 6732 |  |  | 336621 |  | 0 |  | 343353
56959000090 | 일목줄 | F56959000090 | [제 168호] 분전반-@관급자재 LE-2 [면]
MM047672755 | 제 168호 | 391115ZZ701Z0015 | 분전반-@관급자재 | LE-2 | 면 | 1 |  |  | 1 | 0 |  | 0 |  |  |  | 관급자재 | [6 empty] | 4003000
56900017016 | 제 168호 | L001010101000075 | 노 무 비 | 내선전공 | 인 | 1.23 | 0 |  | 1.23 | 273676 | 336621.4 | 0 |  | 273676 | 336621.4
A0300000000 | 제 168호 | RENT000000000006 | [ 공 구 손 료 ] | 노무비의 2 % | 식 | 1 | 6732.4 | 6732.4 | 1 |  |  |  |  | 6732.4 | 6732.4
| 합계줄 |  | ( 합 계 ) |  |  |  |  | 6732 |  |  | 336621 |  | 0 |  | 343353
56959000092 | 일목줄 | F56959000092 | [제 169호] 분전반-@관급자재 LE-5 [면]
MM047672756 | 제 169호 | 391115ZZ701Z0016 | 분전반-@관급자재 | LE-5 | 면 | 1 |  |  | 1 | 0 |  | 0 |  |  |  | 관급자재 | [6 empty] | 2901000
56900017016 | 제 169호 | L001010101000075 | 노 무 비 | 내선전공 | 인 | 1.23 | 0 |  | 1.23 | 273676 | 336621.4 | 0 |  | 273676 | 336621.4
A0300000000 | 제 169호 | RENT000000000006 | [ 공 구 손 료 ] | 노무비의 2 % | 식 | 1 | 6732.4 | 6732.4 | 1 |  |  |  |  | 6732.4 | 6732.4
| 합계줄 |  | ( 합 계 ) |  |  |  |  | 6732 |  |  | 336621 |  | 0 |  | 343353
56959000094 | 일목줄 | F56959000094 | [제 170호] 분전반-@관급자재 LE-8 [면]
MM047672757 | 제 170호 | 391115ZZ701Z0017 | 분전반-@관급자재 | LE-8 | 면 | 1 |  |  | 1 | 0 |  | 0 |  |  |  | 관급자재 | [6 empty] | 3412000
56900017016 | 제 170호 | L001010101000075 | 노 무 비 | 내선전공 | 인 | 1.23 | 0 |  | 1.23 | 273676 | 336621.4 | 0 |  | 273676 | 336621.4
A0300000000 | 제 170호 | RENT000000000006 | [ 공 구 손 료 ] | 노무비의 2 % | 식 | 1 | 6732.4 | 6732.4 | 1 |  |  |  |  | 6732.4 | 6732.4
| 합계줄 |  | ( 합 계 ) |  |  |  |  | 6732 |  |  | 336621 |  | 0 |  | 343353
56959000096 | 일목줄 | F56959000096 | [제 171호] 분전반-@관급자재 LE-B1 [면]
MM047672789 | 제 171호 | 391115ZZ701Z0018 | 분전반-@관급자재 | LE-B1 | 면 | 1 |  |  | 1 | 0 |  | 0 |  |  |  | 관급자재 | [6 empty] | 5193000
56900017016 | 제 171호 | L001010101000075 | 노 무 비 | 내선전공 | 인 | 1.23 | 0 |  | 1.23 | 273676 | 336621.4 | 0 |  | 273676 | 336621.4
A0300000000 | 제 171호 | RENT000000000006 | [ 공 구 손 료 ] | 노무비의 2 % | 식 | 1 | 6732.4 | 6732.4 | 1 |  |  |  |  | 6732.4 | 6732.4
| 합계줄 |  | ( 합 계 ) |  |  |  |  | 6732 |  |  | 336621 |  | 0 |  | 343353
56959000098 | 일목줄 | F56959000098 | [제 172호] 분전반-@관급자재 LE-MDF [면]
MM047672768 | 제 172호 | 391115ZZ701Z0019 | 분전반-@관급자재 | LE-MDF | 면 | 1 |  |  | 1 | 0 |  | 0 |  |  |  | 관급자재 | [6 empty] | 3052000
56900017016 | 제 172호 | L001010101000075 | 노 무 비 | 내선전공 | 인 | 1.23 | 0 |  | 1.23 | 273676 | 336621.4 | 0 |  | 273676 | 336621.4
A0300000000 | 제 172호 | RENT000000000006 | [ 공 구 손 료 ] | 노무비의 2 % | 식 | 1 | 6732.4 | 6732.4 | 1 |  |  |  |  | 6732.4 | 6732.4
| 합계줄 |  | ( 합 계 ) |  |  |  |  | 6732 |  |  | 336621 |  | 0 |  | 343353
56959000100 | 일목줄 | F56959000100 | [제 173호] 분전반-@관급자재 LE-방재실 [면]
MM047672767 | 제 173호 | 391115ZZ701Z0020 | 분전반-@관급자재 | LE-방재실 | 면 | 1 |  |  | 1 | 0 |  | 0 |  |  |  | 관급자재 | [6 empty] | 4254000
56900017016 | 제 173호 | L001010101000075 | 노 무 비 | 내선전공 | 인 | 1.23 | 0 |  | 1.23 | 273676 | 336621.4 | 0 |  | 273676 | 336621.4
A0300000000 | 제 173호 | RENT000000000006 | [ 공 구 손 료 ] | 노무비의 2 % | 식 | 1 | 6732.4 | 6732.4 | 1 |  |  |  |  | 6732.4 | 6732.4
| 합계줄 |  | ( 합 계 ) |  |  |  |  | 6732 |  |  | 336621 |  | 0 |  | 343353
56959000102 | 일목줄 | F56959000102 | [제 174호] 분전반-@관급자재 LE-전기실 [면]
MM047672790 | 제 174호 | 391115ZZ701Z0021 | 분전반-@관급자재 | LE-전기실 | 면 | 1 |  |  | 1 | 0 |  | 0 |  |  |  | 관급자재 | [6 empty] | 2575000
56900017016 | 제 174호 | L001010101000075 | 노 무 비 | 내선전공 | 인 | 1.23 | 0 |  | 1.23 | 273676 | 336621.4 | 0 |  | 273676 | 336621.4
A0300000000 | 제 174호 | RENT000000000006 | [ 공 구 손 료 ] | 노무비의 2 % | 식 | 1 | 6732.4 | 6732.4 | 1 |  |  |  |  | 6732.4 | 6732.4
| 합계줄 |  | ( 합 계 ) |  |  |  |  | 6732 |  |  | 336621 |  | 0 |  | 343353
56959000104 | 일목줄 | F56959000104 | [제 175호] 분전반-@관급자재 LN-10 [면]
MM047672754 | 제 175호 | 391115ZZ701Z0022 | 분전반-@관급자재 | LN-10 | 면 | 1 |  |  | 1 | 0 |  | 0 |  |  |  | 관급자재 | [6 empty] | 2040000
56900017016 | 제 175호 | L001010101000075 | 노 무 비 | 내선전공 | 인 | 1.23 | 0 |  | 1.23 | 273676 | 336621.4 | 0 |  | 273676 | 336621.4
A0300000000 | 제 175호 | RENT000000000006 | [ 공 구 손 료 ] | 노무비의 2 % | 식 | 1 | 6732.4 | 6732.4 | 1 |  |  |  |  | 6732.4 | 6732.4
| 합계줄 |  | ( 합 계 ) |  |  |  |  | 6732 |  |  | 336621 |  | 0 |  | 343353
56959000106 | 일목줄 | F56959000106 | [제 176호] 분전반-@관급자재 LN-1 [면]
MM047672766 | 제 176호 | 391115ZZ701Z0023 | 분전반-@관급자재 | LN-1 | 면 | 1 |  |  | 1 | 0 |  | 0 |  |  |  | 관급자재 | [6 empty] | 3412000
56900017016 | 제 176호 | L001010101000075 | 노 무 비 | 내선전공 | 인 | 1.23 | 0 |  | 1.23 | 273676 | 336621.4 | 0 |  | 273676 | 336621.4
A0300000000 | 제 176호 | RENT000000000006 | [ 공 구 손 료 ] | 노무비의 2 % | 식 | 1 | 6732.4 | 6732.4 | 1 |  |  |  |  | 6732.4 | 6732.4
| 합계줄 |  | ( 합 계 ) |  |  |  |  | 6732 |  |  | 336621 |  | 0 |  | 343353
56959000108 | 일목줄 | F56959000108 | [제 177호] 분전반-@관급자재 LN-2 [면]
MM047672746 | 제 177호 | 391115ZZ701Z0024 | 분전반-@관급자재 | LN-2 | 면 | 1 |  |  | 1 | 0 |  | 0 |  |  |  | 관급자재 | [6 empty] | 5193000
56900017016 | 제 177호 | L001010101000075 | 노 무 비 | 내선전공 | 인 | 1.23 | 0 |  | 1.23 | 273676 | 336621.4 | 0 |  | 273676 | 336621.4
A0300000000 | 제 177호 | RENT000000000006 | [ 공 구 손 료 ] | 노무비의 2 % | 식 | 1 | 6732.4 | 6732.4 | 1 |  |  |  |  | 6732.4 | 6732.4
| 합계줄 |  | ( 합 계 ) |  |  |  |  | 6732 |  |  | 336621 |  | 0 |  | 343353
56959000110 | 일목줄 | F56959000110 | [제 178호] 분전반-@관급자재 LN-3 [면]
MM047672747 | 제 178호 | 391115ZZ701Z0025 | 분전반-@관급자재 | LN-3 | 면 | 1 |  |  | 1 | 0 |  | 0 |  |  |  | 관급자재 | [6 empty] | 4355000
56900017016 | 제 178호 | L001010101000075 | 노 무 비 | 내선전공 | 인 | 1.23 | 0 |  | 1.23 | 273676 | 336621.4 | 0 |  | 273676 | 336621.4
A0300000000 | 제 178호 | RENT000000000006 | [ 공 구 손 료 ] | 노무비의 2 % | 식 | 1 | 6732.4 | 6732.4 | 1 |  |  |  |  | 6732.4 | 6732.4
| 합계줄 |  | ( 합 계 ) |  |  |  |  | 6732 |  |  | 336621 |  | 0 |  | 343353
56959000112 | 일목줄 | F56959000112 | [제 179호] 분전반-@관급자재 LN-4 [면]
MM047672748 | 제 179호 | 391115ZZ701Z0026 | 분전반-@관급자재 | LN-4 | 면 | 1 |  |  | 1 | 0 |  | 0 |  |  |  | 관급자재 | [6 empty] | 5193000
56900017016 | 제 179호 | L001010101000075 | 노 무 비 | 내선전공 | 인 | 1.23 | 0 |  | 1.23 | 273676 | 336621.4 | 0 |  | 273676 | 336621.4
A0300000000 | 제 179호 | RENT000000000006 | [ 공 구 손 료 ] | 노무비의 2 % | 식 | 1 | 6732.4 | 6732.4 | 1 |  |  |  |  | 6732.4 | 6732.4
| 합계줄 |  | ( 합 계 ) |  |  |  |  | 6732 |  |  | 336621 |  | 0 |  | 343353
56959000114 | 일목줄 | F56959000114 | [제 180호] 분전반-@관급자재 LN-5 [면]
MM047672749 | 제 180호 | 391115ZZ701Z0027 | 분전반-@관급자재 | LN-5 | 면 | 1 |  |  | 1 | 0 |  | 0 |  |  |  | 관급자재 | [6 empty] | 4000000
56900017016 | 제 180호 | L001010101000075 | 노 무 비 | 내선전공 | 인 | 1.23 | 0 |  | 1.23 | 273676 | 336621.4 | 0 |  | 273676 | 336621.4
A0300000000 | 제 180호 | RENT000000000006 | [ 공 구 손 료 ] | 노무비의 2 % | 식 | 1 | 6732.4 | 6732.4 | 1 |  |  |  |  | 6732.4 | 6732.4
| 합계줄 |  | ( 합 계 ) |  |  |  |  | 6732 |  |  | 336621 |  | 0 |  | 343353
56959000116 | 일목줄 | F56959000116 | [제 181호] 분전반-@관급자재 LN-6 [면]
MM047672750 | 제 181호 | 391115ZZ701Z0028 | 분전반-@관급자재 | LN-6 | 면 | 1 |  |  | 1 | 0 |  | 0 |  |  |  | 관급자재 | [6 empty] | 4761000
56900017016 | 제 181호 | L001010101000075 | 노 무 비 | 내선전공 | 인 | 1.23 | 0 |  | 1.23 | 273676 | 336621.4 | 0 |  | 273676 | 336621.4
A0300000000 | 제 181호 | RENT000000000006 | [ 공 구 손 료 ] | 노무비의 2 % | 식 | 1 | 6732.4 | 6732.4 | 1 |  |  |  |  | 6732.4 | 6732.4
| 합계줄 |  | ( 합 계 ) |  |  |  |  | 6732 |  |  | 336621 |  | 0 |  | 343353
56959000118 | 일목줄 | F56959000118 | [제 182호] 분전반-@관급자재 LN-7 [면]
MM047672751 | 제 182호 | 391115ZZ701Z0029 | 분전반-@관급자재 | LN-7 | 면 | 1 |  |  | 1 | 0 |  | 0 |  |  |  | 관급자재 | [6 empty] | 2525000
56900017016 | 제 182호 | L001010101000075 | 노 무 비 | 내선전공 | 인 | 1.23 | 0 |  | 1.23 | 273676 | 336621.4 | 0 |  | 273676 | 336621.4
A0300000000 | 제 182호 | RENT000000000006 | [ 공 구 손 료 ] | 노무비의 2 % | 식 | 1 | 6732.4 | 6732.4 | 1 |  |  |  |  | 6732.4 | 6732.4
| 합계줄 |  | ( 합 계 ) |  |  |  |  | 6732 |  |  | 336621 |  | 0 |  | 343353
56959000120 | 일목줄 | F56959000120 | [제 183호] 분전반-@관급자재 LN-8 [면]
MM047672752 | 제 183호 | 391115ZZ701Z0030 | 분전반-@관급자재 | LN-8 | 면 | 1 |  |  | 1 | 0 |  | 0 |  |  |  | 관급자재 | [6 empty] | 3337000
56900017016 | 제 183호 | L001010101000075 | 노 무 비 | 내선전공 | 인 | 1.23 | 0 |  | 1.23 | 273676 | 336621.4 | 0 |  | 273676 | 336621.4
A0300000000 | 제 183호 | RENT000000000006 | [ 공 구 손 료 ] | 노무비의 2 % | 식 | 1 | 6732.4 | 6732.4 | 1 |  |  |  |  | 6732.4 | 6732.4
| 합계줄 |  | ( 합 계 ) |  |  |  |  | 6732 |  |  | 336621 |  | 0 |  | 343353
56959000122 | 일목줄 | F56959000122 | [제 184호] 분전반-@관급자재 LN-9 [면]
MM047672753 | 제 184호 | 391115ZZ701Z0031 | 분전반-@관급자재 | LN-9 | 면 | 1 |  |  | 1 | 0 |  | 0 |  |  |  | 관급자재 | [6 empty] | 2040000
56900017016 | 제 184호 | L001010101000075 | 노 무 비 | 내선전공 | 인 | 1.23 | 0 |  | 1.23 | 273676 | 336621.4 | 0 |  | 273676 | 336621.4
A0300000000 | 제 184호 | RENT000000000006 | [ 공 구 손 료 ] | 노무비의 2 % | 식 | 1 | 6732.4 | 6732.4 | 1 |  |  |  |  | 6732.4 | 6732.4
| 합계줄 |  | ( 합 계 ) |  |  |  |  | 6732 |  |  | 336621 |  | 0 |  | 343353
56959000124 | 일목줄 | F56959000124 | [제 185호] 분전반-@관급자재 LN-주민공동 [면]
MM047672770 | 제 185호 | 391115ZZ701Z0032 | 분전반-@관급자재 | LN-주민공동 | 면 | 1 |  |  | 1 | 0 |  | 0 |  |  |  | 관급자재 | [6 empty] | 3861000
56900017016 | 제 185호 | L001010101000075 | 노 무 비 | 내선전공 | 인 | 1.23 | 0 |  | 1.23 | 273676 | 336621.4 | 0 |  | 273676 | 336621.4
A0300000000 | 제 185호 | RENT000000000006 | [ 공 구 손 료 ] | 노무비의 2 % | 식 | 1 | 6732.4 | 6732.4 | 1 |  |  |  |  | 6732.4 | 6732.4
| 합계줄 |  | ( 합 계 ) |  |  |  |  | 6732 |  |  | 336621 |  | 0 |  | 343353
56959000126 | 일목줄 | F56959000126 | [제 186호] 분전반-@관급자재 LN-주민카페 [면]
MM047672769 | 제 186호 | 391115ZZ701Z0033 | 분전반-@관급자재 | LN-주민카페 | 면 | 1 |  |  | 1 | 0 |  | 0 |  |  |  | 관급자재 | [6 empty] | 3165000
56900017016 | 제 186호 | L001010101000075 | 노 무 비 | 내선전공 | 인 | 1.23 | 0 |  | 1.23 | 273676 | 336621.4 | 0 |  | 273676 | 336621.4
A0300000000 | 제 186호 | RENT000000000006 | [ 공 구 손 료 ] | 노무비의 2 % | 식 | 1 | 6732.4 | 6732.4 | 1 |  |  |  |  | 6732.4 | 6732.4
| 합계줄 |  | ( 합 계 ) |  |  |  |  | 6732 |  |  | 336621 |  | 0 |  | 343353
56959000128 | 일목줄 | F56959000128 | [제 187호] 분전반-@관급자재 MCP-B1-A [면]
MM047672787 | 제 187호 | 391115ZZ701Z0034 | 분전반-@관급자재 | MCP-B1-A | 면 | 1 |  |  | 1 | 0 |  | 0 |  |  |  | 관급자재 | [6 empty] | 7007000
56900017016 | 제 187호 | L001010101000075 | 노 무 비 | 내선전공 | 인 | 1.23 | 0 |  | 1.23 | 273676 | 336621.4 | 0 |  | 273676 | 336621.4
A0300000000 | 제 187호 | RENT000000000006 | [ 공 구 손 료 ] | 노무비의 2 % | 식 | 1 | 6732.4 | 6732.4 | 1 |  |  |  |  | 6732.4 | 6732.4
| 합계줄 |  | ( 합 계 ) |  |  |  |  | 6732 |  |  | 336621 |  | 0 |  | 343353
56959000130 | 일목줄 | F56959000130 | [제 188호] 분전반-@관급자재 MCP-B1-B [면]
MM047672788 | 제 188호 | 391115ZZ701Z0035 | 분전반-@관급자재 | MCP-B1-B | 면 | 1 |  |  | 1 | 0 |  | 0 |  |  |  | 관급자재 | [6 empty] | 7007000
56900017016 | 제 188호 | L001010101000075 | 노 무 비 | 내선전공 | 인 | 1.23 | 0 |  | 1.23 | 273676 | 336621.4 | 0 |  | 273676 | 336621.4
A0300000000 | 제 188호 | RENT000000000006 | [ 공 구 손 료 ] | 노무비의 2 % | 식 | 1 | 6732.4 | 6732.4 | 1 |  |  |  |  | 6732.4 | 6732.4
| 합계줄 |  | ( 합 계 ) |  |  |  |  | 6732 |  |  | 336621 |  | 0 |  | 343353
56959000132 | 일목줄 | F56959000132 | [제 189호] 분전반-@관급자재 MCP-E [면]
MM047672785 | 제 189호 | 391115ZZ701Z0036 | 분전반-@관급자재 | MCP-E | 면 | 1 |  |  | 1 | 0 |  | 0 |  |  |  | 관급자재 | [6 empty] | 9988000
56900017016 | 제 189호 | L001010101000075 | 노 무 비 | 내선전공 | 인 | 1.23 | 0 |  | 1.23 | 273676 | 336621.4 | 0 |  | 273676 | 336621.4
A0300000000 | 제 189호 | RENT000000000006 | [ 공 구 손 료 ] | 노무비의 2 % | 식 | 1 | 6732.4 | 6732.4 | 1 |  |  |  |  | 6732.4 | 6732.4
| 합계줄 |  | ( 합 계 ) |  |  |  |  | 6732 |  |  | 336621 |  | 0 |  | 343353
56959000134 | 일목줄 | F56959000134 | [제 190호] 분전반-@관급자재 MCP-F [면]
MM047672784 | 제 190호 | 391115ZZ701Z0037 | 분전반-@관급자재 | MCP-F | 면 | 1 |  |  | 1 | 0 |  | 0 |  |  |  | 관급자재 | [6 empty] | 9988000
56900017016 | 제 190호 | L001010101000075 | 노 무 비 | 내선전공 | 인 | 1.23 | 0 |  | 1.23 | 273676 | 336621.4 | 0 |  | 273676 | 336621.4
A0300000000 | 제 190호 | RENT000000000006 | [ 공 구 손 료 ] | 노무비의 2 % | 식 | 1 | 6732.4 | 6732.4 | 1 |  |  |  |  | 6732.4 | 6732.4
| 합계줄 |  | ( 합 계 ) |  |  |  |  | 6732 |  |  | 336621 |  | 0 |  | 343353
56959000136 | 일목줄 | F56959000136 | [제 191호] 분전반-@관급자재 MCP-W [면]
MM047672786 | 제 191호 | 391115ZZ701Z0038 | 분전반-@관급자재 | MCP-W | 면 | 1 |  |  | 1 | 0 |  | 0 |  |  |  | 관급자재 | [6 empty] | 4673000
56900017016 | 제 191호 | L001010101000075 | 노 무 비 | 내선전공 | 인 | 1.23 | 0 |  | 1.23 | 273676 | 336621.4 | 0 |  | 273676 | 336621.4
A0300000000 | 제 191호 | RENT000000000006 | [ 공 구 손 료 ] | 노무비의 2 % | 식 | 1 | 6732.4 | 6732.4 | 1 |  |  |  |  | 6732.4 | 6732.4
| 합계줄 |  | ( 합 계 ) |  |  |  |  | 6732 |  |  | 336621 |  | 0 |  | 343353
56959000138 | 일목줄 | F56959000138 | [제 192호] 분전반-@관급자재 MCPF-PH [면]
MM047672745 | 제 192호 | 391115ZZ701Z0039 | 분전반-@관급자재 | MCPF-PH | 면 | 1 |  |  | 1 | 0 |  | 0 |  |  |  | 관급자재 | [6 empty] | 5193000
56900017016 | 제 192호 | L001010101000075 | 노 무 비 | 내선전공 | 인 | 1.23 | 0 |  | 1.23 | 273676 | 336621.4 | 0 |  | 273676 | 336621.4
A0300000000 | 제 192호 | RENT000000000006 | [ 공 구 손 료 ] | 노무비의 2 % | 식 | 1 | 6732.4 | 6732.4 | 1 |  |  |  |  | 6732.4 | 6732.4
| 합계줄 |  | ( 합 계 ) |  |  |  |  | 6732 |  |  | 336621 |  | 0 |  | 343353
56959000140 | 일목줄 | F56959000140 | [제 193호] 분전반-@관급자재 P-ELEV [면]
MM047672758 | 제 193호 | 391115ZZ701Z0040 | 분전반-@관급자재 | P-ELEV | 면 | 1 |  |  | 1 | 0 |  | 0 |  |  |  | 관급자재 | [6 empty] | 2604000
56900017016 | 제 193호 | L001010101000075 | 노 무 비 | 내선전공 | 인 | 1.23 | 0 |  | 1.23 | 273676 | 336621.4 | 0 |  | 273676 | 336621.4
A0300000000 | 제 193호 | RENT000000000006 | [ 공 구 손 료 ] | 노무비의 2 % | 식 | 1 | 6732.4 | 6732.4 | 1 |  |  |  |  | 6732.4 | 6732.4
| 합계줄 |  | ( 합 계 ) |  |  |  |  | 6732 |  |  | 336621 |  | 0 |  | 343353
56959000142 | 일목줄 | F56959000142 | [제 194호] 조명기구 TYPE A-@관급자재 LED40W(P.P) [SET]
MM047672791 | 제 194호 | 391115ZZ701Z0048 | 조명기구 TYPE A-@관급자재 | LED40W(P.P) | SET | 1 |  |  | 1 | 0 |  | 0 |  |  |  | 관급자재 | [6 empty] | 120000
56900017016 | 제 194호 | L001010101000075 | 노 무 비 | 내선전공 | 인 | 0.224 | 0 |  | 0.224 | 273676 | 61303.4 | 0 |  | 273676 | 61303.4
A0300000000 | 제 194호 | RENT000000000006 | [ 공 구 손 료 ] | 노무비의 2 % | 식 | 1 | 1226 | 1226 | 1 |  |  |  |  | 1226 | 1226
| 합계줄 |  | ( 합 계 ) |  |  |  |  | 1226 |  |  | 61303 |  | 0 |  | 62529
56959000144 | 일목줄 | F56959000144 | [제 195호] 조명기구 TYPE B-@관급자재 LED40W(RACEWAY) [SET]
MM047672792 | 제 195호 | 391115ZZ701Z0049 | 조명기구 TYPE B-@관급자재 | LED40W(RACEWAY) | SET | 1 |  |  | 1 | 0 |  | 0 |  |  |  | 관급자재 | [6 empty] | 83000
56900017016 | 제 195호 | L001010101000075 | 노 무 비 | 내선전공 | 인 | 0.198 | 0 |  | 0.198 | 273676 | 54187.8 | 0 |  | 273676 | 54187.8
A0300000000 | 제 195호 | RENT000000000006 | [ 공 구 손 료 ] | 노무비의 2 % | 식 | 1 | 1083.7 | 1083.7 | 1 |  |  |  |  | 1083.7 | 1083.7
| 합계줄 |  | ( 합 계 ) |  |  |  |  | 1083 |  |  | 54187 |  | 0 |  | 55270
56959000146 | 일목줄 | F56959000146 | [제 196호] 조명기구 TYPE C-@관급자재 LED40W(주차램프) [SET]
MM047672793 | 제 196호 | 391115ZZ701Z0050 | 조명기구 TYPE C-@관급자재 | LED40W(주차램프) | SET | 1 |  |  | 1 | 0 |  | 0 |  |  |  | 관급자재 | [6 empty] | 160000
56900017016 | 제 196호 | L001010101000075 | 노 무 비 | 내선전공 | 인 | 0.208 | 0 |  | 0.208 | 273676 | 56924.6 | 0 |  | 273676 | 56924.6
A0300000000 | 제 196호 | RENT000000000006 | [ 공 구 손 료 ] | 노무비의 2 % | 식 | 1 | 1138.4 | 1138.4 | 1 |  |  |  |  | 1138.4 | 1138.4
| 합계줄 |  | ( 합 계 ) |  |  |  |  | 1138 |  |  | 56924 |  | 0 |  | 58062
56959000148 | 일목줄 | F56959000148 | [제 197호] 조명기구 TYPE D-@관급자재 LED40W(매입등) [SET]
MM047672794 | 제 197호 | 391115ZZ701Z0051 | 조명기구 TYPE D-@관급자재 | LED40W(매입등) | SET | 1 |  |  | 1 | 0 |  | 0 |  |  |  | 관급자재 | [6 empty] | 88000
56900017016 | 제 197호 | L001010101000075 | 노 무 비 | 내선전공 | 인 | 0.236 | 0 |  | 0.236 | 273676 | 64587.5 | 0 |  | 273676 | 64587.5
A0300000000 | 제 197호 | RENT000000000006 | [ 공 구 손 료 ] | 노무비의 2 % | 식 | 1 | 1291.7 | 1291.7 | 1 |  |  |  |  | 1291.7 | 1291.7
| 합계줄 |  | ( 합 계 ) |  |  |  |  | 1291 |  |  | 64587 |  | 0 |  | 65878
56959000150 | 일목줄 | F56959000150 | [제 198호] 조명기구 TYPE E-@관급자재 LED15W(D.L) [SET]
MM047672795 | 제 198호 | 391115ZZ701Z0052 | 조명기구 TYPE E-@관급자재 | LED15W(D.L) | SET | 1 |  |  | 1 | 0 |  | 0 |  |  |  | 관급자재 | [6 empty] | 40000
56900017016 | 제 198호 | L001010101000075 | 노 무 비 | 내선전공 | 인 | 0.139 | 0 |  | 0.139 | 273676 | 38040.9 | 0 |  | 273676 | 38040.9
A0300000000 | 제 198호 | RENT000000000006 | [ 공 구 손 료 ] | 노무비의 2 % | 식 | 1 | 760.8 | 760.8 | 1 |  |  |  |  | 760.8 | 760.8
| 합계줄 |  | ( 합 계 ) |  |  |  |  | 760 |  |  | 38040 |  | 0 |  | 38800
56959000152 | 일목줄 | F56959000152 | [제 199호] 조명기구 TYPE F-@관급자재 LED15W(비상D.L) [SET]
MM047672796 | 제 199호 | 391115ZZ701Z0053 | 조명기구 TYPE F-@관급자재 | LED15W(비상D.L) | SET | 1 |  |  | 1 | 0 |  | 0 |  |  |  | 관급자재 | [6 empty] | 40000
56900017016 | 제 199호 | L001010101000075 | 노 무 비 | 내선전공 | 인 | 0.139 | 0 |  | 0.139 | 273676 | 38040.9 | 0 |  | 273676 | 38040.9
A0300000000 | 제 199호 | RENT000000000006 | [ 공 구 손 료 ] | 노무비의 2 % | 식 | 1 | 760.8 | 760.8 | 1 |  |  |  |  | 760.8 | 760.8
| 합계줄 |  | ( 합 계 ) |  |  |  |  | 760 |  |  | 38040 |  | 0 |  | 38800
56959000154 | 일목줄 | F56959000154 | [제 200호] 조명기구 TYPE G-@관급자재 LED10W(비상센서) [SET]
MM047672797 | 제 200호 | 391115ZZ701Z0054 | 조명기구 TYPE G-@관급자재 | LED10W(비상센서) | SET | 1 |  |  | 1 | 0 |  | 0 |  |  |  | 관급자재 | [6 empty] | 55000
56900017016 | 제 200호 | L001010101000075 | 노 무 비 | 내선전공 | 인 | 0.105 | 0 |  | 0.105 | 273676 | 28735.9 | 0 |  | 273676 | 28735.9
A0300000000 | 제 200호 | RENT000000000006 | [ 공 구 손 료 ] | 노무비의 2 % | 식 | 1 | 574.7 | 574.7 | 1 |  |  |  |  | 574.7 | 574.7
| 합계줄 |  | ( 합 계 ) |  |  |  |  | 574 |  |  | 28735 |  | 0 |  | 29309
56959000156 | 일목줄 | F56959000156 | [제 201호] 조명기구 TYPE H-@관급자재 LED10W(센서벽부) [SET]
MM047672762 | 제 201호 | 391115ZZ701Z0055 | 조명기구 TYPE H-@관급자재 | LED10W(센서벽부) | SET | 1 |  |  | 1 | 0 |  | 0 |  |  |  | 관급자재 | [6 empty] | 60000
56900017016 | 제 201호 | L001010101000075 | 노 무 비 | 내선전공 | 인 | 0.105 | 0 |  | 0.105 | 273676 | 28735.9 | 0 |  | 273676 | 28735.9
A0300000000 | 제 201호 | RENT000000000006 | [ 공 구 손 료 ] | 노무비의 2 % | 식 | 1 | 574.7 | 574.7 | 1 |  |  |  |  | 574.7 | 574.7
| 합계줄 |  | ( 합 계 ) |  |  |  |  | 574 |  |  | 28735 |  | 0 |  | 29309
56959000158 | 일목줄 | F56959000158 | [제 202호] 조명기구 TYPE O-A-*@관급자재 LED50W(보안등) [SET]
MM047672772 | 제 202호 | 391115ZZ701Z0056 | 조명기구 TYPE O-A-*@관급자재 | LED50W(보안등) | SET | 1 |  |  | 1 | 0 |  | 0 |  |  |  | 관급자재
| 합계줄 |  | ( 합 계 ) |  |  |  |  | 0 |  |  | 0 |  | 0
56959000160 | 일목줄 | F56959000160 | [제 203호] 조명기구 TYPE 공용부-@관급자 LED15W(비상센서) [SET]
MM047672764 | 제 203호 | 391115ZZ701Z0059 | 조명기구 TYPE 공용부-@관급자 | LED15W(비상센서) | SET | 1 |  |  | 1 | 0 |  | 0 |  |  |  | 관급자재 | [6 empty] | 55000
56900017016 | 제 203호 | L001010101000075 | 노 무 비 | 내선전공 | 인 | 0.105 | 0 |  | 0.105 | 273676 | 28735.9 | 0 |  | 273676 | 28735.9
A0300000000 | 제 203호 | RENT000000000006 | [ 공 구 손 료 ] | 노무비의 2 % | 식 | 1 | 574.7 | 574.7 | 1 |  |  |  |  | 574.7 | 574.7
| 합계줄 |  | ( 합 계 ) |  |  |  |  | 574 |  |  | 28735 |  | 0 |  | 29309
56959000162 | 일목줄 | F56959000162 | [제 204호] 조명기구 TYPE 공용부-@관급자 LED15W(센서등) [SET]
MM047672798 | 제 204호 | 391115ZZ701Z0060 | 조명기구 TYPE 공용부-@관급자 | LED15W(센서등) | SET | 1 |  |  | 1 | 0 |  | 0 |  |  |  | 관급자재 | [6 empty] | 55000
56900017016 | 제 204호 | L001010101000075 | 노 무 비 | 내선전공 | 인 | 0.105 | 0 |  | 0.105 | 273676 | 28735.9 | 0 |  | 273676 | 28735.9
A0300000000 | 제 204호 | RENT000000000006 | [ 공 구 손 료 ] | 노무비의 2 % | 식 | 1 | 574.7 | 574.7 | 1 |  |  |  |  | 574.7 | 574.7
| 합계줄 |  | ( 합 계 ) |  |  |  |  | 574 |  |  | 28735 |  | 0 |  | 29309
56959000164 | 일목줄 | F56959000164 | [제 205호] 조명기구 TYPE 세대-@관급자재 LED10W(비상D.L) [SET]
MM047672728 | 제 205호 | 391115ZZ701Z0061 | 조명기구 TYPE 세대-@관급자재 | LED10W(비상D.L) | SET | 1 |  |  | 1 | 0 |  | 0 |  |  |  | 관급자재 | [6 empty] | 50000
56900017016 | 제 205호 | L001010101000075 | 노 무 비 | 내선전공 | 인 | 0.139 | 0 |  | 0.139 | 273676 | 38040.9 | 0 |  | 273676 | 38040.9
A0300000000 | 제 205호 | RENT000000000006 | [ 공 구 손 료 ] | 노무비의 2 % | 식 | 1 | 760.8 | 760.8 | 1 |  |  |  |  | 760.8 | 760.8
| 합계줄 |  | ( 합 계 ) |  |  |  |  | 760 |  |  | 38040 |  | 0 |  | 38800
56959000166 | 일목줄 | F56959000166 | [제 206호] 조명기구 TYPE 세대-@관급자재 LED10W(세대D.L) [SET]
MM047672727 | 제 206호 | 391115ZZ701Z0062 | 조명기구 TYPE 세대-@관급자재 | LED10W(세대D.L) | SET | 1 |  |  | 1 | 0 |  | 0 |  |  |  | 관급자재 | [6 empty] | 50000
56900017016 | 제 206호 | L001010101000075 | 노 무 비 | 내선전공 | 인 | 0.139 | 0 |  | 0.139 | 273676 | 38040.9 | 0 |  | 273676 | 38040.9
A0300000000 | 제 206호 | RENT000000000006 | [ 공 구 손 료 ] | 노무비의 2 % | 식 | 1 | 760.8 | 760.8 | 1 |  |  |  |  | 760.8 | 760.8
| 합계줄 |  | ( 합 계 ) |  |  |  |  | 760 |  |  | 38040 |  | 0 |  | 38800
56959000168 | 일목줄 | F56959000168 | [제 207호] 조명기구 TYPE 세대-@관급자재 LED10W(세대직부) [SET]
MM047672726 | 제 207호 | 391115ZZ701Z0063 | 조명기구 TYPE 세대-@관급자재 | LED10W(세대직부) | SET | 1 |  |  | 1 | 0 |  | 0 |  |  |  | 관급자재 | [6 empty] | 50000
56900017016 | 제 207호 | L001010101000075 | 노 무 비 | 내선전공 | 인 | 0.105 | 0 |  | 0.105 | 273676 | 28735.9 | 0 |  | 273676 | 28735.9
A0300000000 | 제 207호 | RENT000000000006 | [ 공 구 손 료 ] | 노무비의 2 % | 식 | 1 | 574.7 | 574.7 | 1 |  |  |  |  | 574.7 | 574.7
| 합계줄 |  | ( 합 계 ) |  |  |  |  | 574 |  |  | 28735 |  | 0 |  | 29309
56959000170 | 일목줄 | F56959000170 | [제 208호] 조명기구 TYPE 세대-@관급자재 LED10W(욕실D.L) [SET]
MM047672729 | 제 208호 | 391115ZZ701Z0064 | 조명기구 TYPE 세대-@관급자재 | LED10W(욕실D.L) | SET | 1 |  |  | 1 | 0 |  | 0 |  |  |  | 관급자재 | [6 empty] | 35000
56900017016 | 제 208호 | L001010101000075 | 노 무 비 | 내선전공 | 인 | 0.139 | 0 |  | 0.139 | 273676 | 38040.9 | 0 |  | 273676 | 38040.9
A0300000000 | 제 208호 | RENT000000000006 | [ 공 구 손 료 ] | 노무비의 2 % | 식 | 1 | 760.8 | 760.8 | 1 |  |  |  |  | 760.8 | 760.8
| 합계줄 |  | ( 합 계 ) |  |  |  |  | 760 |  |  | 38040 |  | 0 |  | 38800
56959000172 | 일목줄 | F56959000172 | [제 209호] 조명기구 TYPE 세대-@관급자재 LED10W(현관센서) [SET]
MM047672725 | 제 209호 | 391115ZZ701Z0065 | 조명기구 TYPE 세대-@관급자재 | LED10W(현관센서) | SET | 1 |  |  | 1 | 0 |  | 0 |  |  |  | 관급자재 | [6 empty] | 55000
56900017016 | 제 209호 | L001010101000075 | 노 무 비 | 내선전공 | 인 | 0.105 | 0 |  | 0.105 | 273676 | 28735.9 | 0 |  | 273676 | 28735.9
A0300000000 | 제 209호 | RENT000000000006 | [ 공 구 손 료 ] | 노무비의 2 % | 식 | 1 | 574.7 | 574.7 | 1 |  |  |  |  | 574.7 | 574.7
| 합계줄 |  | ( 합 계 ) |  |  |  |  | 574 |  |  | 28735 |  | 0 |  | 29309
56959000174 | 일목줄 | F56959000174 | [제 210호] 조명기구 TYPE 세대-@관급자재 LED30W(욕실매입) [SET]
MM047672724 | 제 210호 | 391115ZZ701Z0066 | 조명기구 TYPE 세대-@관급자재 | LED30W(욕실매입) | SET | 1 |  |  | 1 | 0 |  | 0 |  |  |  | 관급자재 | [6 empty] | 70000
56900017016 | 제 210호 | L001010101000075 | 노 무 비 | 내선전공 | 인 | 0.217 | 0 |  | 0.217 | 273676 | 59387.6 | 0 |  | 273676 | 59387.6
A0300000000 | 제 210호 | RENT000000000006 | [ 공 구 손 료 ] | 노무비의 2 % | 식 | 1 | 1187.7 | 1187.7 | 1 |  |  |  |  | 1187.7 | 1187.7
| 합계줄 |  | ( 합 계 ) |  |  |  |  | 1187 |  |  | 59387 |  | 0 |  | 60574
56959000176 | 일목줄 | F56959000176 | [제 211호] 조명기구 TYPE 세대-@관급자재 LED40W(주방직부) [SET]
MM047672723 | 제 211호 | 391115ZZ701Z0067 | 조명기구 TYPE 세대-@관급자재 | LED40W(주방직부) | SET | 1 |  |  | 1 | 0 |  | 0 |  |  |  | 관급자재 | [6 empty] | 105000
56900017016 | 제 211호 | L001010101000075 | 노 무 비 | 내선전공 | 인 | 0.198 | 0 |  | 0.198 | 273676 | 54187.8 | 0 |  | 273676 | 54187.8
A0300000000 | 제 211호 | RENT000000000006 | [ 공 구 손 료 ] | 노무비의 2 % | 식 | 1 | 1083.7 | 1083.7 | 1 |  |  |  |  | 1083.7 | 1083.7
| 합계줄 |  | ( 합 계 ) |  |  |  |  | 1083 |  |  | 54187 |  | 0 |  | 55270
56959000178 | 일목줄 | F56959000178 | [제 212호] 조명기구 TYPE 세대-@관급자재 LED50W(침실직부) [SET]
MM047672722 | 제 212호 | 391115ZZ701Z0068 | 조명기구 TYPE 세대-@관급자재 | LED50W(침실직부) | SET | 1 |  |  | 1 | 0 |  | 0 |  |  |  | 관급자재 | [6 empty] | 88000
56900017016 | 제 212호 | L001010101000075 | 노 무 비 | 내선전공 | 인 | 0.228 | 0 |  | 0.228 | 273676 | 62398.1 | 0 |  | 273676 | 62398.1
A0300000000 | 제 212호 | RENT000000000006 | [ 공 구 손 료 ] | 노무비의 2 % | 식 | 1 | 1247.9 | 1247.9 | 1 |  |  |  |  | 1247.9 | 1247.9
| 합계줄 |  | ( 합 계 ) |  |  |  |  | 1247 |  |  | 62398 |  | 0 |  | 63645
56930210010 | 일목줄 | ABB111100000 | [제 213호] 인력터파기 보통토사0-1m [㎥_]
56900017041 | 제 213호 | L001010101000002 | 노 무 비 | 보통인부 | 인 | 0.2 | 0 |  | 0.2 | 172068 | 34413.6 | 0 |  | 172068 | 34413.6
| 합계줄 |  | ( 합 계 ) |  |  |  |  | 0 |  |  | 34413 |  | 0 |  | 34413
56930210021 | 일목줄 | ABD100001000 | [제 214호] 인력되메우기 보통토사0-1m [㎥_]
56900017041 | 제 214호 | L001010101000002 | 노 무 비 | 보통인부 | 인 | 0.1 | 0 |  | 0.1 | 172068 | 17206.8 | 0 |  | 172068 | 17206.8
| 합계줄 |  | ( 합 계 ) |  |  |  |  | 0 |  |  | 17206 |  | 0 |  | 17206
56930240130 | 일목줄 | ABC113000000 | [제 215호] 현장내잔토처리 소운반.고르기 [㎥_]
56900017041 | 제 215호 | L001010101000002 | 노 무 비 | 보통인부 | 인 | 0.2 | 0 |  | 0.2 | 172068 | 34413.6 | 0 |  | 172068 | 34413.6
| 합계줄 |  | ( 합 계 ) |  |  |  |  | 0 |  |  | 34413 |  | 0 |  | 34413
56930250040 | 일목줄 | ABD102300000 | [제 216호] 잡석깔기지정 떨공이다지기 [㎥]
56900017041 | 제 216호 | L001010101000002 | 노 무 비 | 보통인부 | 인 | 1.1 | 0 |  | 1.1 | 172068 | 189274.8 | 0 |  | 172068 | 189274.8
A0300000000 | 제 216호 | RENT000000000006 | [ 공 구 손 료 ] | 노무비의 2 % | 식 | 1 | 3785.4 | 3785.4 | 1 |  |  |  |  | 3785.4 | 3785.4
| 합계줄 |  | ( 합 계 ) |  |  |  |  | 3785 |  |  | 189274 |  | 0 |  | 193059
56959J99100 | 일목줄 | 56959J991000 | [제 217호] 트럭탑재형크레인 5톤 [HR]
MMJ47140210 | 제 217호 | MMJ471402100 | 트럭탑재형 크레인 | 5ton | 대 | 0.2598 | 0 |  | 0.2598 | 0 | 0 | 39750 | 0 | 39750 |  | 경비처리 | ILD
MM047140204 | 제 217호 | InMastDBNonCode | 경유 | 경유, 저유황 | L | 5.1 |  |  | 5.1 | 0 |  | 39750 | 0 | 39750 |  | 경비처리
MM047140205 | 제 217호 | InMastDBNonCode | 잡재료 | 주연료비의20% | 식 | 1 |  |  | 1 | 0 |  | 0 |  |  |  | 경비처리
MMJ47140211 | 제 217호 | MMJ471402110 | 화물차운전사 | 일반공사 직종 | 인 | 1 | 0 |  | 1 | 50142.7 | 0 | 0 |  | 50142.7 |  | 경비처리 | ILD
MMJ47140212 | 제 217호 | MMJ471402120 | 경비로 적용 | 합계의 100% | 식 | 1 | 0 |  | 1 | 0 | 0 | 68260 | 68260 | 68260 | 68260 |  | ILD
| 합계줄 |  | ( 합 계 ) |  |  |  |  | 0 |  |  | 0 |  | 68260 |  | 68260

## 일위노임
| 705 |  | [ 강릉시 입암동 통합공공임대주택 건립사업 신축공사 ] - 일위노임 산출근거(202601-노임) | [17 empty] | 내선전공 | 저압케이블전공 | 고압케이블전공 | 특고압케이블전공 | 배전전공 | 통신케이블공 | 통신외선공 | 보통인부 | 특별인부 | 방수공 | 줄눈공 | 작업반장
번호 | 공종코드 | 코드 | 명 칭 | 규 격 | 단위 | 수량 |  |  |  | 코드 | 공량산출 |  |  |  | 단 위 단 가 산 출 |  |  | 품셈근거 | 비고
[6 empty] | 결정수량 | 할증 | 산출수량 | 재할% |  | 명칭 | 품셈 | 할증% | 공량 | 단가 | 단위단가 | 단위계
| 공종줄 |  | [ 제 3호 ] 파이프행가 16 C [식]
| 800 | 3116210220135769 | 스트롱앵커(내진) | 3/8 | 개 | 1 | 0 | 1 |  | 56900017016 | 내선전공 | 0.036 | 100 | 0.036 |  | 0 |  | 전기5-29 |  |  | 0.036
| 800 | L001010101000075 | 노 무 비 | 내선전공 | 인 | 0.036 | 100 | 0.036 | [7 empty] | 0 |  |  |  | 노임계 | 0.036
| 공종줄 |  | [ 제 4호 ] 파이프행가 22 C [식]
| 800 | 3116210220135769 | 스트롱앵커(내진) | 3/8 | 개 | 1 | 0 | 1 |  | 56900017016 | 내선전공 | 0.036 | 100 | 0.036 |  | 0 |  | 전기5-29 |  |  | 0.036
| 800 | L001010101000075 | 노 무 비 | 내선전공 | 인 | 0.036 | 100 | 0.036 | [7 empty] | 0 |  |  |  | 노임계 | 0.036
| 공종줄 |  | [ 제 5호 ] 파이프행가 28 C [식]
| 800 | 3116210220135769 | 스트롱앵커(내진) | 3/8 | 개 | 1 | 0 | 1 |  | 56900017016 | 내선전공 | 0.036 | 100 | 0.036 |  | 0 |  | 전기5-29 |  |  | 0.036
| 800 | L001010101000075 | 노 무 비 | 내선전공 | 인 | 0.036 | 100 | 0.036 | [7 empty] | 0 |  |  |  | 노임계 | 0.036
| 공종줄 |  | [ 제 6호 ] 파이프행가 36 C [식]
| 800 | 3116210220135769 | 스트롱앵커(내진) | 3/8 | 개 | 1 | 0 | 1 |  | 56900017016 | 내선전공 | 0.036 | 100 | 0.036 |  | 0 |  | 전기5-29 |  |  | 0.036
| 800 | L001010101000075 | 노 무 비 | 내선전공 | 인 | 0.036 | 100 | 0.036 | [7 empty] | 0 |  |  |  | 노임계 | 0.036
| 공종줄 |  | [ 제 7호 ] 파이프행가 42 C [식]
| 800 | 3116210220135769 | 스트롱앵커(내진) | 3/8 | 개 | 1 | 0 | 1 |  | 56900017016 | 내선전공 | 0.036 | 100 | 0.036 |  | 0 |  | 전기5-29 |  |  | 0.036
| 800 | L001010101000075 | 노 무 비 | 내선전공 | 인 | 0.036 | 100 | 0.036 | [7 empty] | 0 |  |  |  | 노임계 | 0.036
| 공종줄 |  | [ 제 8호 ] 파이프행가 54 C [식]
| 800 | 3116210220135769 | 스트롱앵커(내진) | 3/8 | 개 | 1 | 0 | 1 |  | 56900017016 | 내선전공 | 0.036 | 100 | 0.036 |  | 0 |  | 전기5-29 |  |  | 0.036
| 800 | L001010101000075 | 노 무 비 | 내선전공 | 인 | 0.036 | 100 | 0.036 | [7 empty] | 0 |  |  |  | 노임계 | 0.036
| 공종줄 |  | [ 제 9호 ] 파이프행가 70 C [식]
| 800 | 3116210220135769 | 스트롱앵커(내진) | 3/8 | 개 | 1 | 0 | 1 |  | 56900017016 | 내선전공 | 0.036 | 100 | 0.036 |  | 0 |  | 전기5-29 |  |  | 0.036
| 800 | L001010101000075 | 노 무 비 | 내선전공 | 인 | 0.036 | 100 | 0.036 | [7 empty] | 0 |  |  |  | 노임계 | 0.036
| 공종줄 |  | [ 제 10호 ] 케이블트레이지지대 W200-1단 [식]
| 800 | 3116210220135769 | 스트롱앵커(내진) | 3/8 | 개 | 2 | 0 | 2 |  | 56900017016 | 내선전공 | 0.036 | 100 | 0.072 |  | 0 |  | 전기5-29 |  |  | 0.072
| 800 | L001010101000075 | 노 무 비 | 내선전공 | 인 | 0.072 | 100 | 0.072 | [7 empty] | 0 |  |  |  | 노임계 | 0.072
| 공종줄 |  | [ 제 11호 ] 케이블트레이지지대 W300-1단 [식]
| 800 | 3116210220135769 | 스트롱앵커(내진) | 3/8 | 개 | 2 | 0 | 2 |  | 56900017016 | 내선전공 | 0.036 | 100 | 0.072 |  | 0 |  | 전기5-29 |  |  | 0.072
| 800 | L001010101000075 | 노 무 비 | 내선전공 | 인 | 0.072 | 100 | 0.072 | [7 empty] | 0 |  |  |  | 노임계 | 0.072
| 공종줄 |  | [ 제 12호 ] 케이블트레이지지대 W800-1단 [식]
| 800 | 3116210220135769 | 스트롱앵커(내진) | 3/8 | 개 | 2 | 0 | 2 |  | 56900017016 | 내선전공 | 0.036 | 100 | 0.072 |  | 0 |  | 전기5-29 |  |  | 0.072
| 800 | L001010101000075 | 노 무 비 | 내선전공 | 인 | 0.072 | 100 | 0.072 | [7 empty] | 0 |  |  |  | 노임계 | 0.072
| 공종줄 |  | [ 제 13호 ] EPS SUPPORT W800-1단 [식]
| 800 | 3116210220135769 | 스트롱앵커(내진) | 3/8 | 개 | 2 | 0 | 2 |  | 56900017016 | 내선전공 | 0.036 | 100 | 0.072 |  | 0 |  | 전기5-29 |  |  | 0.072
| 800 | L001010101000075 | 노 무 비 | 내선전공 | 인 | 0.072 | 100 | 0.072 | [7 empty] | 0 |  |  |  | 노임계 | 0.072
| 공종줄 |  | [ 제 14호 ] 동력배관지지가대 28C [식]
| 800 | 3116210220135750 | 셋트앵커 | M25×L250mm | 개 | 4 | 0 | 4 |  | 56900017016 | 내선전공 | 0.23 | 100 | 0.92 |  | 0 |  | 전기5-29 |  |  | 0.92
| 800 | L001010101000075 | 노 무 비 | 내선전공 | 인 | 0.92 | 100 | 0.92 | [7 empty] | 0 |  |  |  | 노임계 | 0.92
| 공종줄 |  | [ 제 15호 ] 동력배관지지가대 36C [식]
| 800 | 3116210220135750 | 셋트앵커 | M25×L250mm | 개 | 4 | 0 | 4 |  | 56900017016 | 내선전공 | 0.23 | 100 | 0.92 |  | 0 |  | 전기5-29 |  |  | 0.92
| 800 | L001010101000075 | 노 무 비 | 내선전공 | 인 | 0.92 | 100 | 0.92 | [7 empty] | 0 |  |  |  | 노임계 | 0.92
| 공종줄 |  | [ 제 16호 ] 동력배관지지가대 42C [식]
| 800 | 3116210220135750 | 셋트앵커 | M25×L250mm | 개 | 4 | 0 | 4 |  | 56900017016 | 내선전공 | 0.23 | 100 | 0.92 |  | 0 |  | 전기5-29 |  |  | 0.92
| 800 | L001010101000075 | 노 무 비 | 내선전공 | 인 | 0.92 | 100 | 0.92 | [7 empty] | 0 |  |  |  | 노임계 | 0.92
| 공종줄 |  | [ 제 17호 ] 동력배관지지가대 54C [식]
| 800 | 3116210220135750 | 셋트앵커 | M25×L250mm | 개 | 4 | 0 | 4 |  | 56900017016 | 내선전공 | 0.23 | 100 | 0.92 |  | 0 |  | 전기5-29 |  |  | 0.92
| 800 | L001010101000075 | 노 무 비 | 내선전공 | 인 | 0.92 | 100 | 0.92 | [7 empty] | 0 |  |  |  | 노임계 | 0.92
| 공종줄 |  | [ 제 18호 ] 맨 홀 1000x1000x1000 [식]
| 800 | 3012169821869019 | 맨홀 | 1000x1000x1000 | 조 | 1 | 0 | 1 |  | 56900017118 | 특별인부 | 1.33 | 100 | 1.33 |  | 0 |  | 전기4-43-3 | [10 empty] | 1.33
| 800 | 3012169821869019 |  |  |  | 1 | 0 | 1 |  | 56900017074 | 작업반장 | 0.34 | 100 | 0.34 |  | 0 |  | 전기4-43-3 | [13 empty] | 0.34
| 800 | 3012169821869019 |  |  |  | 1 | 0 | 1 |  | 56900017091 | 줄눈공 | 0.05 | 100 | 0.05 |  | 0 |  | 전기4-43-3 | [12 empty] | 0.05
| 800 | 3012169821869024 | 핸드홀카바 | 통신용 | 기 | 1 | 0 | 1 |  | 56900017115 | 통신외선공 | 0.78 | 100 | 0.78 |  | 0 |  | 통신2-3-2 | [8 empty] | 0.78
| 800 | 3012169821869024 |  |  |  | 1 | 0 | 1 |  | 56900017041 | 보통인부 | 0.39 | 100 | 0.39 |  | 0 |  | 통신2-3-2 | [9 empty] | 0.39
| 800 | 3912161310034844 | 접지봉 | 14Φ×1000 mm | 개 | 1 | 0 | 1 |  | 56900017016 | 내선전공 | 0.11 | 100 | 0.11 |  | 0 |  | 전기3-38 |  |  | 0.11
| 800 | 3912161310034844 |  |  |  | 1 | 0 | 1 |  | 56900017041 | 보통인부 | 0.08 | 100 | 0.08 |  | 0 |  | 전기3-38 | [9 empty] | 0.08
| 800 | 2612152420683701 | 접지용비닐절연전선(F-GV) | 35㎟ | M | 5 | 0 | 5 | 10 | 56900017016 | 내선전공 | 0.007 | 100 | 0.035 |  | 0 |  | 전기3-38 |  |  | 0.035
| 800 | 3912170120174007 | 케이블받침대 | 75x40x5x750 | EA | 2 | 0 | 2 |  | 56900017031 | 배전전공 | 0.22 | 100 | 0.44 |  | 0 |  | 전기4-39 | [6 empty] | 0.44
| 800 | 3912170120174007 |  |  |  | 2 | 0 | 2 |  | 56900017041 | 보통인부 | 0.11 | 100 | 0.22 |  | 0 |  | 전기4-39 | [9 empty] | 0.22
| 800 | L001010101000075 | 노 무 비 | 내선전공 | 인 | 0.145 | 100 | 0.145 | [7 empty] | 0 |  |  |  | 노임계 | 0.145 |  |  |  | 0.44 |  | 0.78 | 0.69 | 1.33 |  | 0.05 | 0.34
| 800 | L001010101000081 | 노 무 비 | 배전전공 | 인 | 0.44 | 100 | 0.44 | [7 empty] | 0
| 800 | L001010101000088 | 노 무 비 | 통신외선공 | 인 | 0.78 | 100 | 0.78 | [7 empty] | 0
| 800 | L001010101000002 | 노 무 비 | 보통인부 | 인 | 0.69 | 100 | 0.69 | [7 empty] | 0
| 800 | L001010101000003 | 노 무 비 | 특별인부 | 인 | 1.33 | 100 | 1.33 | [7 empty] | 0
| 800 | L001010101000034 | 노 무 비 | 줄눈공 | 인 | 0.05 | 100 | 0.05 | [7 empty] | 0
| 800 | L001010101000001 | 노 무 비 | 작업반장 | 인 | 0.34 | 100 | 0.34 | [7 empty] | 0
| 공종줄 |  | [ 제 19호 ] 맨 홀 1500x1500x1500 [식]
| 800 | 3012169821869320 | 맨홀 | 1500x1500x1500 | 조 | 1 | 0 | 1 |  | 56900017118 | 특별인부 | 1.33 | 100 | 1.33 |  | 0 |  | 전기4-43-3 | [10 empty] | 1.33
| 800 | 3012169821869320 |  |  |  | 1 | 0 | 1 |  | 56900017074 | 작업반장 | 0.34 | 100 | 0.34 |  | 0 |  | 전기4-43-3 | [13 empty] | 0.34
| 800 | 3012169821869320 |  |  |  | 1 | 0 | 1 |  | 56900017091 | 줄눈공 | 0.05 | 100 | 0.05 |  | 0 |  | 전기4-43-3 | [12 empty] | 0.05
| 800 | 3012169821869024 | 핸드홀카바 | 통신용 | 기 | 1 | 0 | 1 |  | 56900017115 | 통신외선공 | 0.78 | 100 | 0.78 |  | 0 |  | 통신2-3-2 | [8 empty] | 0.78
| 800 | 3012169821869024 |  |  |  | 1 | 0 | 1 |  | 56900017041 | 보통인부 | 0.39 | 100 | 0.39 |  | 0 |  | 통신2-3-2 | [9 empty] | 0.39
| 800 | 3912161310034844 | 접지봉 | 14Φ×1000 mm | 개 | 1 | 0 | 1 |  | 56900017016 | 내선전공 | 0.11 | 100 | 0.11 |  | 0 |  | 전기3-38 |  |  | 0.11
| 800 | 3912161310034844 |  |  |  | 1 | 0 | 1 |  | 56900017041 | 보통인부 | 0.08 | 100 | 0.08 |  | 0 |  | 전기3-38 | [9 empty] | 0.08
| 800 | 2612152420683701 | 접지용비닐절연전선(F-GV) | 35㎟ | M | 5 | 0 | 5 | 10 | 56900017016 | 내선전공 | 0.007 | 100 | 0.035 |  | 0 |  | 전기3-38 |  |  | 0.035
| 800 | L001010101000075 | 노 무 비 | 내선전공 | 인 | 0.145 | 100 | 0.145 | [7 empty] | 0 |  |  |  | 노임계 | 0.145 | [5 empty] | 0.78 | 0.47 | 1.33 |  | 0.05 | 0.34
| 800 | L001010101000088 | 노 무 비 | 통신외선공 | 인 | 0.78 | 100 | 0.78 | [7 empty] | 0
| 800 | L001010101000002 | 노 무 비 | 보통인부 | 인 | 0.47 | 100 | 0.47 | [7 empty] | 0
| 800 | L001010101000003 | 노 무 비 | 특별인부 | 인 | 1.33 | 100 | 1.33 | [7 empty] | 0
| 800 | L001010101000034 | 노 무 비 | 줄눈공 | 인 | 0.05 | 100 | 0.05 | [7 empty] | 0
| 800 | L001010101000001 | 노 무 비 | 작업반장 | 인 | 0.34 | 100 | 0.34 | [7 empty] | 0
| 공종줄 |  | [ 제 20호 ] 접지공사 TEST [식]
| 800 | 3912161310034844 | 접지봉 | 14Φ×1000 mm | 개 | 1 | 0 | 1 |  | 56900017016 | 내선전공 | 0.11 | 100 | 0.11 |  | 0 |  | 전기3-38 |  |  | 0.11
| 800 | 3912161310034844 |  |  |  | 1 | 0 | 1 |  | 56900017041 | 보통인부 | 0.08 | 100 | 0.08 |  | 0 |  | 전기3-38 | [9 empty] | 0.08
| 800 | 2612152420683701 | 접지용비닐절연전선(F-GV) | 35㎟ | M | 3 | 0 | 3 | 10 | 56900017016 | 내선전공 | 0.007 | 100 | 0.021 |  | 0 |  | 전기3-38 |  |  | 0.021
| 800 | L001010101000075 | 노 무 비 | 내선전공 | 인 | 0.131 | 100 | 0.131 | [7 empty] | 0 |  |  |  | 노임계 | 0.131 | [6 empty] | 0.08
| 800 | L001010101000002 | 노 무 비 | 보통인부 | 인 | 0.08 | 100 | 0.08 | [7 empty] | 0
| 공종줄 |  | [ 제 21호 ] 관로구방수 D50 [식]
| 800 | 3913170820935650 | 관구밀폐기 | 이종연결관Φ50mm | 개 | 1 | 0 | 1 |  | 56900017117 | 특고압케이블전공 | 0.132 | 100 | 0.132 |  | 0 |  | 전기2-18 | [5 empty] | 0.132
| 800 | 3913170820935650 |  |  |  | 1 | 0 | 1 |  | 56900017041 | 보통인부 | 0.132 | 100 | 0.132 |  | 0 |  | 전기2-18 | [9 empty] | 0.132
| 800 | L001010101000076 | 노 무 비 | 특고압케이블전공 | 인 | 0.132 | 100 | 0.132 | [7 empty] | 0 |  |  |  | 노임계 |  |  |  | 0.132 |  |  |  | 0.132
| 800 | L001010101000002 | 노 무 비 | 보통인부 | 인 | 0.132 | 100 | 0.132 | [7 empty] | 0
| 공종줄 |  | [ 제 22호 ] 관로구방수 D65 [식]
| 800 | 3913170820935651 | 관구밀폐기 | 이종연결관Φ65mm | 개 | 1 | 0 | 1 |  | 56900017117 | 특고압케이블전공 | 0.132 | 100 | 0.132 |  | 0 |  | 전기2-18 | [5 empty] | 0.132
| 800 | 3913170820935651 |  |  |  | 1 | 0 | 1 |  | 56900017041 | 보통인부 | 0.132 | 100 | 0.132 |  | 0 |  | 전기2-18 | [9 empty] | 0.132
| 800 | L001010101000076 | 노 무 비 | 특고압케이블전공 | 인 | 0.132 | 100 | 0.132 | [7 empty] | 0 |  |  |  | 노임계 |  |  |  | 0.132 |  |  |  | 0.132
| 800 | L001010101000002 | 노 무 비 | 보통인부 | 인 | 0.132 | 100 | 0.132 | [7 empty] | 0
| 공종줄 |  | [ 제 23호 ] 관로구방수 D150 [식]
| 800 | 3913170820935654 | 관구밀폐기 | 이종연결관Φ150m | 개 | 1 | 0 | 1 |  | 56900017117 | 특고압케이블전공 | 0.132 | 100 | 0.132 |  | 0 |  | 전기2-18 | [5 empty] | 0.132
| 800 | 3913170820935654 |  |  |  | 1 | 0 | 1 |  | 56900017041 | 보통인부 | 0.132 | 100 | 0.132 |  | 0 |  | 전기2-18 | [9 empty] | 0.132
| 800 | L001010101000076 | 노 무 비 | 특고압케이블전공 | 인 | 0.132 | 100 | 0.132 | [7 empty] | 0 |  |  |  | 노임계 |  |  |  | 0.132 |  |  |  | 0.132
| 800 | L001010101000002 | 노 무 비 | 보통인부 | 인 | 0.132 | 100 | 0.132 | [7 empty] | 0
| 공종줄 |  | [ 제 24호 ] 석고따기 측벽 [식]
| 800 | 391115ZZ701Z0074 | 품셈 산출근거 | 측벽 | 식 | 1 | 0 | 1 |  | 56900017016 | 내선전공 | 0.041 | 100 | 0.041 |  | 0 |  | 전기5-29 |  |  | 0.041
| 800 | L001010101000075 | 노 무 비 | 내선전공 | 인 | 0.041 | 100 | 0.041 | [7 empty] | 0 |  |  |  | 노임계 | 0.041
| 공종줄 |  | [ 제 25호 ] 조명기구 설치(POLE LIGHT)-강관,AL 5m-7m 이하(기계화시공) [개소]
| 800 | 391115ZZ701Z0070 | 품셈 산출근거 | 5m-7m 이하(기계화시공) | 식 | 1 | 0 | 1 |  | 56900017016 | 내선전공 | 0.31 | 100 | 0.31 |  | 0 |  |  |  |  | 0.31
| 800 | L001010101000075 | 노 무 비 | 내선전공 | 인 | 0.31 | 100 | 0.31 | [7 empty] | 0 |  |  |  | 노임계 | 0.31
| 공종줄 |  | [ 제 26호 ] 다운라이트구멍따기 [개소]
| 800 | 391115ZZ701Z0069 | 품셈 산출근거 |  | 식 | 1 | 0 | 1 |  | 56900017016 | 내선전공 | 0.041 | 100 | 0.041 |  | 0 |  |  |  |  | 0.041
| 800 | L001010101000075 | 노 무 비 | 내선전공 | 인 | 0.041 | 100 | 0.041 | [7 empty] | 0 |  |  |  | 노임계 | 0.041
| 공종줄 |  | [ 제 27호 ] 방화구획(내화충전) W 200 [개소]
| 800 | 31211704201C1000 | 내화충전(0.00032kg/cm3) | 실리콘 RTV 폼 | KG | 0.77 | 0 | 0.77 |  | 56900017029 | 방수공 | 0.24 | 100 | 0.1848 |  | 0 | [13 empty] | 0.1848
| 800 | L001010101000026 | 노 무 비 | 방수공 | 인 | 0.1848 | 100 | 0.1848 | [7 empty] | 0 |  |  |  | 노임계 | [9 empty] | 0.1848
| 공종줄 |  | [ 제 28호 ] 방화구획(내화충전) W 300 [개소]
| 800 | 31211704201C1000 | 내화충전(0.00032kg/cm3) | 실리콘 RTV 폼 | KG | 1.15 | 0 | 1.15 |  | 56900017029 | 방수공 | 0.24 | 100 | 0.276 |  | 0 | [13 empty] | 0.276
| 800 | L001010101000026 | 노 무 비 | 방수공 | 인 | 0.276 | 100 | 0.276 | [7 empty] | 0 |  |  |  | 노임계 | [9 empty] | 0.276
| 공종줄 |  | [ 제 29호 ] 방화구획(내화충전) W 800 [개소]
| 800 | 31211704201C1000 | 내화충전(0.00032kg/cm3) | 실리콘 RTV 폼 | KG | 3.07 | 0 | 3.07 |  | 56900017029 | 방수공 | 0.24 | 100 | 0.7368 |  | 0 | [13 empty] | 0.7368
| 800 | L001010101000026 | 노 무 비 | 방수공 | 인 | 0.7368 | 100 | 0.7368 | [7 empty] | 0 |  |  |  | 노임계 | [9 empty] | 0.7368
| 공종줄 |  | [ 제 30호 ] 경질비닐전선관 HI 16 mm [M.]
| 800 | 3913170610034965 | 경질비닐전선관 | HI 16 mm | M | 1 | 0 | 1 |  | 56900017016 | 내선전공 | 0.05 | 90 | 0.045 |  | 0 |  | 전기5-1 |  |  | 0.045
| 800 | L001010101000075 | 노 무 비 | 내선전공 | 인 | 0.045 | 100 | 0.045 | [7 empty] | 0 |  |  |  | 노임계 | 0.045
| 공종줄 |  | [ 제 31호 ] 경질비닐전선관 HI 28 mm [M.]
| 800 | 3913170610034967 | 경질비닐전선관 | HI 28 mm | M | 1 | 0 | 1 |  | 56900017016 | 내선전공 | 0.08 | 90 | 0.072 |  | 0 |  | 전기5-1 |  |  | 0.072
| 800 | L001010101000075 | 노 무 비 | 내선전공 | 인 | 0.072 | 100 | 0.072 | [7 empty] | 0 |  |  |  | 노임계 | 0.072
| 공종줄 |  | [ 제 32호 ] 경질비닐전선관 HI 36 mm [M.]
| 800 | 3913170610034968 | 경질비닐전선관 | HI 36 mm | M | 1 | 0 | 1 |  | 56900017016 | 내선전공 | 0.1 | 90 | 0.09 |  | 0 |  | 전기5-1 |  |  | 0.09
| 800 | L001010101000075 | 노 무 비 | 내선전공 | 인 | 0.09 | 100 | 0.09 | [7 empty] | 0 |  |  |  | 노임계 | 0.09
| 공종줄 |  | [ 제 33호 ] 경질비닐전선관 HI 42 mm [M.]
| 800 | 3913170610034969 | 경질비닐전선관 | HI 42 mm | M | 1 | 0 | 1 |  | 56900017016 | 내선전공 | 0.13 | 90 | 0.117 |  | 0 |  | 전기5-1 |  |  | 0.117
| 800 | L001010101000075 | 노 무 비 | 내선전공 | 인 | 0.117 | 100 | 0.117 | [7 empty] | 0 |  |  |  | 노임계 | 0.117
| 공종줄 |  | [ 제 34호 ] 합성수지제 가요전선관 CD-난연성 16㎜ [M..]
| 800 | 3913170610035664 | 합성수지제 가요전선관 | CD-난연성 16㎜ | M | 1 | 0 | 1 |  | 56900017016 | 내선전공 | 0.04 | 90 | 0.036 |  | 0 |  | 전기5-1 |  |  | 0.036
| 800 | L001010101000075 | 노 무 비 | 내선전공 | 인 | 0.036 | 100 | 0.036 | [7 empty] | 0 |  |  |  | 노임계 | 0.036
| 공종줄 |  | [ 제 35호 ] 합성수지제 가요전선관 CD-난연성 22㎜ [M..]
| 800 | 3913170610035665 | 합성수지제 가요전선관 | CD-난연성 22㎜ | M | 1 | 0 | 1 |  | 56900017016 | 내선전공 | 0.048 | 90 | 0.0432 |  | 0 |  | 전기5-1 |  |  | 0.0432
| 800 | L001010101000075 | 노 무 비 | 내선전공 | 인 | 0.0432 | 100 | 0.0432 | [7 empty] | 0 |  |  |  | 노임계 | 0.0432
| 공종줄 |  | [ 제 36호 ] 파상형 폴리에틸렌 전선관 30㎜ [M.]
| 800 | 3913170610035631 | 파상형 폴리에틸렌 전선관 | 30㎜ | M | 1 | 0 | 1 |  | 56900017031 | 배전전공 | 0.006 | 100 | 0.006 |  | 0 |  | 전기4-31 | [6 empty] | 0.006
| 800 | 3913170610035631 |  |  |  | 1 | 0 | 1 |  | 56900017041 | 보통인부 | 0.014 | 100 | 0.014 |  | 0 |  | 전기4-31 | [9 empty] | 0.014
| 800 | L001010101000081 | 노 무 비 | 배전전공 | 인 | 0.006 | 100 | 0.006 | [7 empty] | 0 |  |  |  | 노임계 |  |  |  |  | 0.006 |  |  | 0.014
| 800 | L001010101000002 | 노 무 비 | 보통인부 | 인 | 0.014 | 100 | 0.014 | [7 empty] | 0
| 공종줄 |  | [ 제 37호 ] 파상형 폴리에틸렌 전선관 40㎜ [M.]
| 800 | 3913170610035632 | 파상형 폴리에틸렌 전선관 | 40㎜ | M | 1 | 0 | 1 |  | 56900017031 | 배전전공 | 0.007 | 100 | 0.007 |  | 0 |  | 전기4-31 | [6 empty] | 0.007
| 800 | 3913170610035632 |  |  |  | 1 | 0 | 1 |  | 56900017041 | 보통인부 | 0.018 | 100 | 0.018 |  | 0 |  | 전기4-31 | [9 empty] | 0.018
| 800 | L001010101000081 | 노 무 비 | 배전전공 | 인 | 0.007 | 100 | 0.007 | [7 empty] | 0 |  |  |  | 노임계 |  |  |  |  | 0.007 |  |  | 0.018
| 800 | L001010101000002 | 노 무 비 | 보통인부 | 인 | 0.018 | 100 | 0.018 | [7 empty] | 0
| 공종줄 |  | [ 제 38호 ] 파상형 폴리에틸렌 전선관 65㎜ [M.]
| 800 | 3913170610035634 | 파상형 폴리에틸렌 전선관 | 65㎜ | M | 1 | 0 | 1 |  | 56900017031 | 배전전공 | 0.009 | 100 | 0.009 |  | 0 |  | 전기4-31 | [6 empty] | 0.009
| 800 | 3913170610035634 |  |  |  | 1 | 0 | 1 |  | 56900017041 | 보통인부 | 0.022 | 100 | 0.022 |  | 0 |  | 전기4-31 | [9 empty] | 0.022
| 800 | L001010101000081 | 노 무 비 | 배전전공 | 인 | 0.009 | 100 | 0.009 | [7 empty] | 0 |  |  |  | 노임계 |  |  |  |  | 0.009 |  |  | 0.022
| 800 | L001010101000002 | 노 무 비 | 보통인부 | 인 | 0.022 | 100 | 0.022 | [7 empty] | 0
| 공종줄 |  | [ 제 39호 ] 파상형 폴리에틸렌 전선관 125㎜-2열 포설 [M.]
| 800 | MMJ4705529200000 | 파상형 폴리에틸렌 전선관 | 125㎜-2열 포설 | M | 1 | 0 | 1 |  | 56900017031 | 배전전공 | 0.0144 | 100 | 0.0144 |  | 0 |  | 전기4-31 | [6 empty] | 0.0144
| 800 | MMJ4705529200000 |  |  |  | 1 | 0 | 1 |  | 56900017041 | 보통인부 | 0.0432 | 100 | 0.0432 |  | 0 |  | 전기4-31 | [9 empty] | 0.0432
| 800 | L001010101000081 | 노 무 비 | 배전전공 | 인 | 0.0144 | 100 | 0.0144 | [7 empty] | 0 |  |  |  | 노임계 |  |  |  |  | 0.0144 |  |  | 0.0432
| 800 | L001010101000002 | 노 무 비 | 보통인부 | 인 | 0.0432 | 100 | 0.0432 | [7 empty] | 0
| 공종줄 |  | [ 제 40호 ] 1종금속제가요전선관 16 mm 고장력-비방수 [M]
| 800 | 3913170620174478 | 1종금속제가요전선관 | 16 mm 고장력-비방수 | M | 1 | 0 | 1 |  | 56900017016 | 내선전공 | 0.044 | 90 | 0.0396 |  | 0 |  | 전기5-1 |  |  | 0.0396
| 800 | L001010101000075 | 노 무 비 | 내선전공 | 인 | 0.0396 | 100 | 0.0396 | [7 empty] | 0 |  |  |  | 노임계 | 0.0396
| 공종줄 |  | [ 제 41호 ] 1종금속제가요전선관 28 mm 고장력-비방수 [M]
| 800 | 3913170620174480 | 1종금속제가요전선관 | 28 mm 고장력-비방수 | M | 1 | 0 | 1 |  | 56900017016 | 내선전공 | 0.072 | 90 | 0.0648 |  | 0 |  | 전기5-1 |  |  | 0.0648
| 800 | L001010101000075 | 노 무 비 | 내선전공 | 인 | 0.0648 | 100 | 0.0648 | [7 empty] | 0 |  |  |  | 노임계 | 0.0648
| 공종줄 |  | [ 제 42호 ] 1종금속제가요전선관 36 mm 고장력-비방수 [M]
| 800 | 3913170620174481 | 1종금속제가요전선관 | 36 mm 고장력-비방수 | M | 1 | 0 | 1 |  | 56900017016 | 내선전공 | 0.087 | 90 | 0.0783 |  | 0 |  | 전기5-1 |  |  | 0.0783
| 800 | L001010101000075 | 노 무 비 | 내선전공 | 인 | 0.0783 | 100 | 0.0783 | [7 empty] | 0 |  |  |  | 노임계 | 0.0783
| 공종줄 |  | [ 제 43호 ] 1종금속제가요전선관 28 mm 고장력-방수 [M]
| 800 | 3913170620174472 | 1종금속제가요전선관 | 28 mm 고장력-방수 | M | 1 | 0 | 1 |  | 56900017016 | 내선전공 | 0.072 | 90 | 0.0648 |  | 0 |  | 전기5-1 |  |  | 0.0648
| 800 | L001010101000075 | 노 무 비 | 내선전공 | 인 | 0.0648 | 100 | 0.0648 | [7 empty] | 0 |  |  |  | 노임계 | 0.0648
| 공종줄 |  | [ 제 44호 ] 1종금속제가요전선관 36 mm 고장력-방수 [M]
| 800 | 3913170620174473 | 1종금속제가요전선관 | 36 mm 고장력-방수 | M | 1 | 0 | 1 |  | 56900017016 | 내선전공 | 0.087 | 90 | 0.0783 |  | 0 |  | 전기5-1 |  |  | 0.0783
| 800 | L001010101000075 | 노 무 비 | 내선전공 | 인 | 0.0783 | 100 | 0.0783 | [7 empty] | 0 |  |  |  | 노임계 | 0.0783
| 공종줄 |  | [ 제 45호 ] 1종금속제가요전선관 42 mm 고장력-방수 [M]
| 800 | 3913170620174474 | 1종금속제가요전선관 | 42 mm 고장력-방수 | M | 1 | 0 | 1 |  | 56900017016 | 내선전공 | 0.104 | 90 | 0.0936 |  | 0 |  | 전기5-1 |  |  | 0.0936
| 800 | L001010101000075 | 노 무 비 | 내선전공 | 인 | 0.0936 | 100 | 0.0936 | [7 empty] | 0 |  |  |  | 노임계 | 0.0936
| 공종줄 |  | [ 제 46호 ] 강제전선관용 부품 위샤캡, 28 C [개]
| 800 | 3913170820176468 | 강제전선관용 부품 | 위샤캡, 28 C | 개 | 1 | 0 | 1 |  | 56900017016 | 내선전공 | 0.03 | 100 | 0.03 |  | 0 |  | 전기5-29 |  |  | 0.03
| 800 | L001010101000075 | 노 무 비 | 내선전공 | 인 | 0.03 | 100 | 0.03 | [7 empty] | 0 |  |  |  | 노임계 | 0.03
| 공종줄 |  | [ 제 47호 ] 아우트렛박스 8각 54㎜ [개]
| 800 | 3912130810035750 | 아우트렛박스 | 8각 54㎜ | 개 | 1 | 0 | 1 |  | 56900017016 | 내선전공 | 0.12 | 90 | 0.108 |  | 0 |  | 전기5-3 |  |  | 0.108
| 800 | L001010101000075 | 노 무 비 | 내선전공 | 인 | 0.108 | 100 | 0.108 | [7 empty] | 0 |  |  |  | 노임계 | 0.108
| 공종줄 |  | [ 제 48호 ] 아우트렛박스 중형4각 54㎜ [개]
| 800 | 3912130810035753 | 아우트렛박스 | 중형4각 54㎜ | 개 | 1 | 0 | 1 |  | 56900017016 | 내선전공 | 0.12 | 90 | 0.108 |  | 0 |  | 전기5-3 |  |  | 0.108
| 800 | L001010101000075 | 노 무 비 | 내선전공 | 인 | 0.108 | 100 | 0.108 | [7 empty] | 0 |  |  |  | 노임계 | 0.108
| 공종줄 |  | [ 제 49호 ] 스위치박스 1 개용 54 mm [개]
| 800 | 3912130610035778 | 스위치박스 | 1 개용 54 mm | 개 | 1 | 0 | 1 |  | 56900017016 | 내선전공 | 0.2 | 90 | 0.18 |  | 0 |  | 전기5-3 |  |  | 0.18
| 800 | L001010101000075 | 노 무 비 | 내선전공 | 인 | 0.18 | 100 | 0.18 | [7 empty] | 0 |  |  |  | 노임계 | 0.18
| 공종줄 |  | [ 제 50호 ] 스위치박스 2 개용 54 mm [개]
| 800 | 3912130610035781 | 스위치박스 | 2 개용 54 mm | 개 | 1 | 0 | 1 |  | 56900017016 | 내선전공 | 0.2 | 90 | 0.18 |  | 0 |  | 전기5-3 |  |  | 0.18
| 800 | L001010101000075 | 노 무 비 | 내선전공 | 인 | 0.18 | 100 | 0.18 | [7 empty] | 0 |  |  |  | 노임계 | 0.18
| 공종줄 |  | [ 제 51호 ] 연결박스 4각 44㎜ [개]
| 800 | 3912130610036786 | 연결박스 | 4각 44㎜ | 개 | 1 | 0 | 1 |  | 56900017016 | 내선전공 | 0.04 | 90 | 0.036 |  | 0 |  | 전기5-3 |  |  | 0.036
| 800 | L001010101000075 | 노 무 비 | 내선전공 | 인 | 0.036 | 100 | 0.036 | [7 empty] | 0 |  |  |  | 노임계 | 0.036
| 공종줄 |  | [ 제 52호 ] 시스템 박스 Con'매입용 [개]
| 800 | 3912131020170565 | 시스템 박스 | Con'매입용 | 개 | 1 | 0 | 1 |  | 56900017016 | 내선전공 | 0.63 | 100 | 0.63 |  | 0 |  | 전기5-5 |  |  | 0.63
| 800 | L001010101000075 | 노 무 비 | 내선전공 | 인 | 0.63 | 100 | 0.63 | [7 empty] | 0 |  |  |  | 노임계 | 0.63
| 공종줄 |  | [ 제 53호 ] 정션 박스 100*100*50 [EA]
| 800 | 3912130320175917 | 정션 박스 | 100*100*50 | EA | 1 | 0 | 1 |  | 56900017016 | 내선전공 | 0.04 | 90 | 0.036 |  | 0 |  | 전기5-3 |  |  | 0.036
| 800 | L001010101000075 | 노 무 비 | 내선전공 | 인 | 0.036 | 100 | 0.036 | [7 empty] | 0 |  |  |  | 노임계 | 0.036
| 공종줄 |  | [ 제 54호 ] 풀박스 100×100×50 [개]
| 800 | 3912130310035794 | 풀박스 | 100×100×50 | 개 | 1 | 0 | 1 |  | 56900017016 | 내선전공 | 0.17 | 90 | 0.153 |  | 0 |  | 전기5-4 |  |  | 0.153
| 800 | L001010101000075 | 노 무 비 | 내선전공 | 인 | 0.153 | 100 | 0.153 | [7 empty] | 0 |  |  |  | 노임계 | 0.153
| 공종줄 |  | [ 제 55호 ] 풀박스 150×150×100 [개]
| 800 | 3912130310035797 | 풀박스 | 150×150×100 | 개 | 1 | 0 | 1 |  | 56900017016 | 내선전공 | 0.55 | 90 | 0.495 |  | 0 |  | 전기5-4 |  |  | 0.495
| 800 | L001010101000075 | 노 무 비 | 내선전공 | 인 | 0.495 | 100 | 0.495 | [7 empty] | 0 |  |  |  | 노임계 | 0.495
| 공종줄 |  | [ 제 56호 ] 풀박스 600×600×300 [개]
| 800 | 3912130320174775 | 풀박스 | 600×600×300 | 개 | 1 | 0 | 1 |  | 56900017016 | 내선전공 | 0.95 | 90 | 0.855 |  | 0 |  | 전기5-4 |  |  | 0.855
| 800 | L001010101000075 | 노 무 비 | 내선전공 | 인 | 0.855 | 100 | 0.855 | [7 empty] | 0 |  |  |  | 노임계 | 0.855
| 공종줄 |  | [ 제 57호 ] 레이스웨이 BODY, 40×40 [m]
| 800 | 3913170920173642 | 레이스웨이 | BODY, 40×40 | M | 1.05 | 0.05 | 1 | 5 | 56900017016 | 내선전공 | 0.2 | 100 | 0.2 |  | 0 |  | 전기5-9-1 |  |  | 0.2
| 800 | L001010101000075 | 노 무 비 | 내선전공 | 인 | 0.2 | 100 | 0.2 | [7 empty] | 0 |  |  |  | 노임계 | 0.2
| 공종줄 |  | [ 제 58호 ] 레이스웨이 JOINT BOX, 40 x 40 [개]
| 800 | 3913170910034944 | 레이스웨이 | JOINT BOX, 40 x 40 | 개 | 1 | 0 | 1 |  | 56900017016 | 내선전공 | 0.04 | 100 | 0.04 |  | 0 |  | 전기5-3 |  |  | 0.04
| 800 | L001010101000075 | 노 무 비 | 내선전공 | 인 | 0.04 | 100 | 0.04 | [7 empty] | 0 |  |  |  | 노임계 | 0.04
| 공종줄 |  | [ 제 59호 ] 레이스웨이 JUNC.BOX - 2 방, 40×40 [개]
| 800 | 3913170920173646 | 레이스웨이 | JUNC.BOX - 2 방, 40×40 | 개 | 1 | 0 | 1 |  | 56900017016 | 내선전공 | 0.04 | 100 | 0.04 |  | 0 |  | 전기5-3 |  |  | 0.04
| 800 | L001010101000075 | 노 무 비 | 내선전공 | 인 | 0.04 | 100 | 0.04 | [7 empty] | 0 |  |  |  | 노임계 | 0.04
| 공종줄 |  | [ 제 60호 ] 케이블트레이 STRAIGHT,St W800x100Hx2.3t [m]
| 800 | 3913170420174125 | 케이블트레이 | STRAIGHT,St W800x100Hx2.3t | M | 1.05 | 0.05 | 1 | 5 | 56900017016 | 내선전공 | 0.48 | 100 | 0.48 |  | 0 |  | 전기5-8 |  |  | 0.48
| 800 | L001010101000075 | 노 무 비 | 내선전공 | 인 | 0.48 | 100 | 0.48 | [7 empty] | 0 |  |  |  | 노임계 | 0.48
| 공종줄 |  | [ 제 61호 ] 케이블트레이부속품 H. ELBOW, St,W800x100Hx2.3t [개]
| 800 | 3913170520175725 | 케이블트레이부속품 | H. ELBOW, St,W800x100Hx2.3t | 개 | 1 | 0 | 1 |  | 56900017016 | 내선전공 | 0.48 | 100 | 0.48 |  | 0 |  | 전기5-8 |  |  | 0.48
| 800 | L001010101000075 | 노 무 비 | 내선전공 | 인 | 0.48 | 100 | 0.48 | [7 empty] | 0 |  |  |  | 노임계 | 0.48
| 공종줄 |  | [ 제 62호 ] 케이블트레이부속품 V. ELBOW, St,W800x100Hx2.3t [개]
| 800 | 3913170520178225 | 케이블트레이부속품 | V. ELBOW, St,W800x100Hx2.3t | 개 | 1 | 0 | 1 |  | 56900017016 | 내선전공 | 0.48 | 100 | 0.48 |  | 0 |  | 전기5-8 |  |  | 0.48
| 800 | L001010101000075 | 노 무 비 | 내선전공 | 인 | 0.48 | 100 | 0.48 | [7 empty] | 0 |  |  |  | 노임계 | 0.48
| 공종줄 |  | [ 제 63호 ] 케이블트레이 AL, 2.0txW300 x H70 [m]
| 800 | 3913170420174039 | 케이블트레이 | AL, 2.0txW300 x H70 | M | 1.05 | 0.05 | 1 | 5 | 56900017016 | 내선전공 | 0.16 | 100 | 0.16 |  | 0 |  | 전기5-8 |  |  | 0.16
| 800 | L001010101000075 | 노 무 비 | 내선전공 | 인 | 0.16 | 100 | 0.16 | [7 empty] | 0 |  |  |  | 노임계 | 0.16
| 공종줄 |  | [ 제 64호 ] 케이블트레이부속품 AL HOR. ELBOW, W300 x H70 [개]
| 800 | 3913170520175147 | 케이블트레이부속품 | AL HOR. ELBOW, W300 x H70 | 개 | 1 | 0 | 1 |  | 56900017016 | 내선전공 | 0.16 | 100 | 0.16 |  | 0 |  | 전기5-8 |  |  | 0.16
| 800 | L001010101000075 | 노 무 비 | 내선전공 | 인 | 0.16 | 100 | 0.16 | [7 empty] | 0 |  |  |  | 노임계 | 0.16
| 공종줄 |  | [ 제 65호 ] 케이블트레이부속품 AL HOR. TEE, W300 x H70 [개]
| 800 | 3913170520175165 | 케이블트레이부속품 | AL HOR. TEE, W300 x H70 | 개 | 1 | 0 | 1 |  | 56900017016 | 내선전공 | 0.16 | 100 | 0.16 |  | 0 |  | 전기5-8 |  |  | 0.16
| 800 | L001010101000075 | 노 무 비 | 내선전공 | 인 | 0.16 | 100 | 0.16 | [7 empty] | 0 |  |  |  | 노임계 | 0.16
| 공종줄 |  | [ 제 66호 ] 덕트형 케이블트레이 DUCT, W 200 x H 100 [m]
| 800 | 3913170420175332 | 덕트형 케이블트레이 | DUCT, W 200 x H 100 | M | 1.05 | 0.05 | 1 | 5 | 56900017016 | 내선전공 | 0.45 | 100 | 0.45 |  | 0 |  | 전기5-7 |  |  | 0.45
| 800 | L001010101000075 | 노 무 비 | 내선전공 | 인 | 0.45 | 100 | 0.45 | [7 empty] | 0 |  |  |  | 노임계 | 0.45
| 공종줄 |  | [ 제 67호 ] 덕트형 케이블트레이부속 HOR. ELBOW, W 200 [개]
| 800 | 3913170520175442 | 덕트형 케이블트레이부속 | HOR. ELBOW, W 200 | 개 | 1 | 0 | 1 |  | 56900017016 | 내선전공 | 0.45 | 100 | 0.45 |  | 0 |  | 전기5-7 |  |  | 0.45
| 800 | L001010101000075 | 노 무 비 | 내선전공 | 인 | 0.45 | 100 | 0.45 | [7 empty] | 0 |  |  |  | 노임계 | 0.45
| 공종줄 |  | [ 제 68호 ] 덕트형 케이블트레이부속 VER. ELBOW, W 200 [개]
| 800 | 3913170520175449 | 덕트형 케이블트레이부속 | VER. ELBOW, W 200 | 개 | 1 | 0 | 1 |  | 56900017016 | 내선전공 | 0.45 | 100 | 0.45 |  | 0 |  | 전기5-7 |  |  | 0.45
| 800 | L001010101000075 | 노 무 비 | 내선전공 | 인 | 0.45 | 100 | 0.45 | [7 empty] | 0 |  |  |  | 노임계 | 0.45
| 공종줄 |  | [ 제 69호 ] 450/750V 내열비닐절연전선 HFIX 1.38mm(1.5㎟) [M]
| 800 | 2612162922076726 | 450/750V 내열비닐절연전선 | HFIX 1.38mm(1.5㎟) | M | 1 | 0 | 1 |  | 56900017016 | 내선전공 | 0.0086 | 100 | 0.0086 |  | 0 |  | 전기5-10 |  |  | 0.0086
| 800 | L001010101000075 | 노 무 비 | 내선전공 | 인 | 0.0086 | 100 | 0.0086 | [7 empty] | 0 |  |  |  | 노임계 | 0.0086
| 공종줄 |  | [ 제 70호 ] 450/750V 내열비닐절연전선 HFIX 1.78mm(2.5㎟) [M]
| 800 | 2612162922076727 | 450/750V 내열비닐절연전선 | HFIX 1.78mm(2.5㎟) | M | 1 | 0 | 1 |  | 56900017016 | 내선전공 | 0.0086 | 100 | 0.0086 |  | 0 |  | 전기5-10 |  |  | 0.0086
| 800 | L001010101000075 | 노 무 비 | 내선전공 | 인 | 0.0086 | 100 | 0.0086 | [7 empty] | 0 |  |  |  | 노임계 | 0.0086
| 공종줄 |  | [ 제 71호 ] 450/750V 내열비닐절연전선 HFIX 2.25mm(4㎟) [M]
| 800 | 2612162922076728 | 450/750V 내열비닐절연전선 | HFIX 2.25mm(4㎟) | M | 1 | 0 | 1 |  | 56900017016 | 내선전공 | 0.0086 | 100 | 0.0086 |  | 0 |  | 전기5-10 |  |  | 0.0086
| 800 | L001010101000075 | 노 무 비 | 내선전공 | 인 | 0.0086 | 100 | 0.0086 | [7 empty] | 0 |  |  |  | 노임계 | 0.0086
| 공종줄 |  | [ 제 72호 ] 접지용비닐절연전선(F-GV) 4㎟ [M]
| 800 | 2612152420683696 | 접지용비닐절연전선(F-GV) | 4㎟ | M | 1 | 0 | 1 |  | 56900017016 | 내선전공 | 0.006 | 150 | 0.009 |  | 0 |  | 전기3-38 |  |  | 0.009
| 800 | L001010101000075 | 노 무 비 | 내선전공 | 인 | 0.009 | 100 | 0.009 | [7 empty] | 0 |  |  |  | 노임계 | 0.009
| 공종줄 |  | [ 제 73호 ] 접지용비닐절연전선(F-GV) 6㎟ [M]
| 800 | 2612152420683697 | 접지용비닐절연전선(F-GV) | 6㎟ | M | 1 | 0 | 1 |  | 56900017016 | 내선전공 | 0.006 | 150 | 0.009 |  | 0 |  | 전기3-38 |  |  | 0.009
| 800 | L001010101000075 | 노 무 비 | 내선전공 | 인 | 0.009 | 100 | 0.009 | [7 empty] | 0 |  |  |  | 노임계 | 0.009
| 공종줄 |  | [ 제 74호 ] 접지용비닐절연전선(F-GV) 10㎟ [M]
| 800 | 2612152420683698 | 접지용비닐절연전선(F-GV) | 10㎟ | M | 1 | 0 | 1 |  | 56900017016 | 내선전공 | 0.006 | 150 | 0.009 |  | 0 |  | 전기3-38 |  |  | 0.009
| 800 | L001010101000075 | 노 무 비 | 내선전공 | 인 | 0.009 | 100 | 0.009 | [7 empty] | 0 |  |  |  | 노임계 | 0.009
| 공종줄 |  | [ 제 75호 ] 접지용비닐절연전선(F-GV) 16㎟ [M]
| 800 | 2612152420683699 | 접지용비닐절연전선(F-GV) | 16㎟ | M | 1 | 0 | 1 |  | 56900017016 | 내선전공 | 0.007 | 150 | 0.0105 |  | 0 |  | 전기3-38 |  |  | 0.0105
| 800 | L001010101000075 | 노 무 비 | 내선전공 | 인 | 0.0105 | 100 | 0.0105 | [7 empty] | 0 |  |  |  | 노임계 | 0.0105
| 공종줄 |  | [ 제 76호 ] 접지용비닐절연전선(F-GV) 25㎟ [M]
| 800 | 2612152420683700 | 접지용비닐절연전선(F-GV) | 25㎟ | M | 1 | 0 | 1 |  | 56900017016 | 내선전공 | 0.007 | 150 | 0.0105 |  | 0 |  | 전기3-38 |  |  | 0.0105
| 800 | L001010101000075 | 노 무 비 | 내선전공 | 인 | 0.0105 | 100 | 0.0105 | [7 empty] | 0 |  |  |  | 노임계 | 0.0105
| 공종줄 |  | [ 제 77호 ] 접지용비닐절연전선(F-GV) 35㎟ [M]
| 800 | 2612152420683701 | 접지용비닐절연전선(F-GV) | 35㎟ | M | 1 | 0 | 1 |  | 56900017016 | 내선전공 | 0.007 | 150 | 0.0105 |  | 0 |  | 전기3-38 |  |  | 0.0105
| 800 | L001010101000075 | 노 무 비 | 내선전공 | 인 | 0.0105 | 100 | 0.0105 | [7 empty] | 0 |  |  |  | 노임계 | 0.0105
| 공종줄 |  | [ 제 78호 ] 접지용비닐절연전선(F-GV) 50㎟ [M]
| 800 | 2612152420683702 | 접지용비닐절연전선(F-GV) | 50㎟ | M | 1 | 0 | 1 |  | 56900017016 | 내선전공 | 0.008 | 150 | 0.012 |  | 0 |  | 전기3-38 |  |  | 0.012
| 800 | L001010101000075 | 노 무 비 | 내선전공 | 인 | 0.012 | 100 | 0.012 | [7 empty] | 0 |  |  |  | 노임계 | 0.012
| 공종줄 |  | [ 제 79호 ] 접지용비닐절연전선(F-GV) 70㎟ [M]
| 800 | 2612152420683703 | 접지용비닐절연전선(F-GV) | 70㎟ | M | 1 | 0 | 1 |  | 56900017016 | 내선전공 | 0.008 | 150 | 0.012 |  | 0 |  | 전기3-38 |  |  | 0.012
| 800 | L001010101000075 | 노 무 비 | 내선전공 | 인 | 0.012 | 100 | 0.012 | [7 empty] | 0 |  |  |  | 노임계 | 0.012
| 공종줄 |  | [ 제 80호 ] 접지용비닐절연전선(F-GV) 95㎟ [M]
| 800 | 2612152420683704 | 접지용비닐절연전선(F-GV) | 95㎟ | M | 1 | 0 | 1 |  | 56900017016 | 내선전공 | 0.008 | 150 | 0.012 |  | 0 |  | 전기3-38 |  |  | 0.012
| 800 | L001010101000075 | 노 무 비 | 내선전공 | 인 | 0.012 | 100 | 0.012 | [7 empty] | 0 |  |  |  | 노임계 | 0.012
| 공종줄 |  | [ 제 81호 ] 접지용비닐절연전선(F-GV) 120㎟ [M]
| 800 | 2612152420683705 | 접지용비닐절연전선(F-GV) | 120㎟ | M | 1 | 0 | 1 |  | 56900017016 | 내선전공 | 0.011 | 150 | 0.0165 |  | 0 |  | 전기3-38 |  |  | 0.0165
| 800 | L001010101000075 | 노 무 비 | 내선전공 | 인 | 0.0165 | 100 | 0.0165 | [7 empty] | 0 |  |  |  | 노임계 | 0.0165
| 공종줄 |  | [ 제 82호 ] 전기용 연동연선(BC) 50㎟ [M]
| 800 | 2612152420182438 | 전기용 연동연선(BC) | 50㎟ | M | 1 | 0 | 1 |  | 56900017016 | 내선전공 | 0.008 | 100 | 0.008 |  | 0 |  | 전기3-38 |  |  | 0.008
| 800 | L001010101000075 | 노 무 비 | 내선전공 | 인 | 0.008 | 100 | 0.008 | [7 empty] | 0 |  |  |  | 노임계 | 0.008
| 공종줄 |  | [ 제 83호 ] 폴리에틸렌 난연케이블-2열/옥내 0.6/1kv F-CV 1C×70㎟ [M]
| 800 | 2612162920683890 | 폴리에틸렌 난연케이블-2열/옥내 | 0.6/1kv F-CV 1C×70㎟ | M | 1 | 0 | 1 |  | 56900017076 | 저압케이블전공 | 0.0513 | 100 | 0.0513 |  | 0 |  | 전기5-11 |  |  |  | 0.0513
| 800 | L001010101000078 | 노 무 비 | 저압케이블전공 | 인 | 0.0513 | 100 | 0.0513 | [7 empty] | 0 |  |  |  | 노임계 |  | 0.0513
| 공종줄 |  | [ 제 84호 ] 폴리에틸렌 난연케이블-4열/옥내 0.6/1kv F-CV 1C×50㎟ [M]
| 800 | 2612162920683889 | 폴리에틸렌 난연케이블-4열/옥내 | 0.6/1kv F-CV 1C×50㎟ | M | 1 | 0 | 1 |  | 56900017076 | 저압케이블전공 | 0.0365 | 100 | 0.0365 |  | 0 |  | 전기5-11 |  |  |  | 0.0365
| 800 | L001010101000078 | 노 무 비 | 저압케이블전공 | 인 | 0.0365 | 100 | 0.0365 | [7 empty] | 0 |  |  |  | 노임계 |  | 0.0365
| 공종줄 |  | [ 제 85호 ] 폴리에틸렌 난연케이블-4열/옥내 0.6/1kv F-CV 1C×70㎟ [M]
| 800 | 2612162920683890 | 폴리에틸렌 난연케이블-4열/옥내 | 0.6/1kv F-CV 1C×70㎟ | M | 1 | 0 | 1 |  | 56900017076 | 저압케이블전공 | 0.0484 | 100 | 0.0484 |  | 0 |  | 전기5-11 |  |  |  | 0.0484
| 800 | L001010101000078 | 노 무 비 | 저압케이블전공 | 인 | 0.0484 | 100 | 0.0484 | [7 empty] | 0 |  |  |  | 노임계 |  | 0.0484
| 공종줄 |  | [ 제 86호 ] 폴리에틸렌 난연케이블 0.6/1kv F-CV 2C×4㎟ [M]
| 800 | 2612162920683903 | 폴리에틸렌 난연케이블 | 0.6/1kv F-CV 2C×4㎟ | M | 1 | 0 | 1 |  | 56900017076 | 저압케이블전공 | 0.016 | 100 | 0.016 |  | 0 |  | 전기5-13 |  |  |  | 0.016
| 800 | L001010101000078 | 노 무 비 | 저압케이블전공 | 인 | 0.016 | 100 | 0.016 | [7 empty] | 0 |  |  |  | 노임계 |  | 0.016
| 공종줄 |  | [ 제 87호 ] 폴리에틸렌 난연케이블 0.6/1kv F-CV 2C×6㎟ [M]
| 800 | 2612162920683904 | 폴리에틸렌 난연케이블 | 0.6/1kv F-CV 2C×6㎟ | M | 1 | 0 | 1 |  | 56900017076 | 저압케이블전공 | 0.018 | 100 | 0.018 |  | 0 |  | 전기5-13 |  |  |  | 0.018
| 800 | L001010101000078 | 노 무 비 | 저압케이블전공 | 인 | 0.018 | 100 | 0.018 | [7 empty] | 0 |  |  |  | 노임계 |  | 0.018
| 공종줄 |  | [ 제 88호 ] 폴리에틸렌 난연케이블 0.6/1kv F-CV 2C×10㎟ [M]
| 800 | 2612162920683905 | 폴리에틸렌 난연케이블 | 0.6/1kv F-CV 2C×10㎟ | M | 1 | 0 | 1 |  | 56900017076 | 저압케이블전공 | 0.025 | 100 | 0.025 |  | 0 |  | 전기5-13 |  |  |  | 0.025
| 800 | L001010101000078 | 노 무 비 | 저압케이블전공 | 인 | 0.025 | 100 | 0.025 | [7 empty] | 0 |  |  |  | 노임계 |  | 0.025
| 공종줄 |  | [ 제 89호 ] 폴리에틸렌 난연케이블 0.6/1kv F-CV 3C×4㎟ [M]
| 800 | 2612162920683922 | 폴리에틸렌 난연케이블 | 0.6/1kv F-CV 3C×4㎟ | M | 1 | 0 | 1 |  | 56900017076 | 저압케이블전공 | 0.022 | 100 | 0.022 |  | 0 |  | 전기5-13 |  |  |  | 0.022
| 800 | L001010101000078 | 노 무 비 | 저압케이블전공 | 인 | 0.022 | 100 | 0.022 | [7 empty] | 0 |  |  |  | 노임계 |  | 0.022
| 공종줄 |  | [ 제 90호 ] 폴리에틸렌 난연케이블 0.6/1kv F-CV 3C×6㎟ [M]
| 800 | 2612162920683923 | 폴리에틸렌 난연케이블 | 0.6/1kv F-CV 3C×6㎟ | M | 1 | 0 | 1 |  | 56900017076 | 저압케이블전공 | 0.026 | 100 | 0.026 |  | 0 |  | 전기5-13 |  |  |  | 0.026
| 800 | L001010101000078 | 노 무 비 | 저압케이블전공 | 인 | 0.026 | 100 | 0.026 | [7 empty] | 0 |  |  |  | 노임계 |  | 0.026
| 공종줄 |  | [ 제 91호 ] 폴리에틸렌 난연케이블 0.6/1kv F-CV 4C×6㎟ [M]
| 800 | 2612162920683945 | 폴리에틸렌 난연케이블 | 0.6/1kv F-CV 4C×6㎟ | M | 1 | 0 | 1 |  | 56900017076 | 저압케이블전공 | 0.034 | 100 | 0.034 |  | 0 |  | 전기5-13 |  |  |  | 0.034
| 800 | L001010101000078 | 노 무 비 | 저압케이블전공 | 인 | 0.034 | 100 | 0.034 | [7 empty] | 0 |  |  |  | 노임계 |  | 0.034
| 공종줄 |  | [ 제 92호 ] 폴리에틸렌 난연케이블 0.6/1kv F-CV 4C×10㎟ [M]
| 800 | 2612162920683946 | 폴리에틸렌 난연케이블 | 0.6/1kv F-CV 4C×10㎟ | M | 1 | 0 | 1 |  | 56900017076 | 저압케이블전공 | 0.049 | 100 | 0.049 |  | 0 |  | 전기5-13 |  |  |  | 0.049
| 800 | L001010101000078 | 노 무 비 | 저압케이블전공 | 인 | 0.049 | 100 | 0.049 | [7 empty] | 0 |  |  |  | 노임계 |  | 0.049
| 공종줄 |  | [ 제 93호 ] 폴리에틸렌 난연케이블 0.6/1kv F-CV 4C×16㎟ [M]
| 800 | 2612162920683947 | 폴리에틸렌 난연케이블 | 0.6/1kv F-CV 4C×16㎟ | M | 1 | 0 | 1 |  | 56900017076 | 저압케이블전공 | 0.0598 | 100 | 0.0598 |  | 0 |  | 전기5-11 |  |  |  | 0.0598
| 800 | L001010101000078 | 노 무 비 | 저압케이블전공 | 인 | 0.0598 | 100 | 0.0598 | [7 empty] | 0 |  |  |  | 노임계 |  | 0.0598
| 공종줄 |  | [ 제 94호 ] 폴리에틸렌 난연케이블 0.6/1kv F-CV 4C×25㎟ [M]
| 800 | 2612162920683948 | 폴리에틸렌 난연케이블 | 0.6/1kv F-CV 4C×25㎟ | M | 1 | 0 | 1 |  | 56900017076 | 저압케이블전공 | 0.078 | 100 | 0.078 |  | 0 |  | 전기5-11 |  |  |  | 0.078
| 800 | L001010101000078 | 노 무 비 | 저압케이블전공 | 인 | 0.078 | 100 | 0.078 | [7 empty] | 0 |  |  |  | 노임계 |  | 0.078
| 공종줄 |  | [ 제 95호 ] 폴리에틸렌 난연케이블 0.6/1kv F-CV 4C×35㎟ [M]
| 800 | 2612162920683949 | 폴리에틸렌 난연케이블 | 0.6/1kv F-CV 4C×35㎟ | M | 1 | 0 | 1 |  | 56900017076 | 저압케이블전공 | 0.0936 | 100 | 0.0936 |  | 0 |  | 전기5-11 |  |  |  | 0.0936
| 800 | L001010101000078 | 노 무 비 | 저압케이블전공 | 인 | 0.0936 | 100 | 0.0936 | [7 empty] | 0 |  |  |  | 노임계 |  | 0.0936
| 공종줄 |  | [ 제 96호 ] 소방용내화전선(F-FR-8) 1C×240㎟-4열/옥내 [M]
| 800 | 2612164020684004 | 소방용내화전선(F-FR-8) | 1C×240㎟-4열/옥내 | M | 1 | 0 | 1 |  | 56900017076 | 저압케이블전공 | 0.1156 | 100 | 0.1156 |  | 0 |  | 전기5-11 |  |  |  | 0.1156
| 800 | L001010101000078 | 노 무 비 | 저압케이블전공 | 인 | 0.1156 | 100 | 0.1156 | [7 empty] | 0 |  |  |  | 노임계 |  | 0.1156
| 공종줄 |  | [ 제 97호 ] 소방용내화전선(F-FR-8) 2C×4㎟ [M]
| 800 | 2612164020684013 | 소방용내화전선(F-FR-8) | 2C×4㎟ | M | 1 | 0 | 1 |  | 56900017076 | 저압케이블전공 | 0.016 | 100 | 0.016 |  | 0 |  | 전기5-13 |  |  |  | 0.016
| 800 | L001010101000078 | 노 무 비 | 저압케이블전공 | 인 | 0.016 | 100 | 0.016 | [7 empty] | 0 |  |  |  | 노임계 |  | 0.016
| 공종줄 |  | [ 제 98호 ] 소방용내화전선(F-FR-8) 3C×6㎟ [M]
| 800 | 2612164020684033 | 소방용내화전선(F-FR-8) | 3C×6㎟ | M | 1 | 0 | 1 |  | 56900017076 | 저압케이블전공 | 0.026 | 100 | 0.026 |  | 0 |  | 전기5-13 |  |  |  | 0.026
| 800 | L001010101000078 | 노 무 비 | 저압케이블전공 | 인 | 0.026 | 100 | 0.026 | [7 empty] | 0 |  |  |  | 노임계 |  | 0.026
| 공종줄 |  | [ 제 99호 ] 소방용내화전선(F-FR-8) 3C×10㎟ [M]
| 800 | 2612164020684034 | 소방용내화전선(F-FR-8) | 3C×10㎟ | M | 1 | 0 | 1 |  | 56900017076 | 저압케이블전공 | 0.036 | 100 | 0.036 |  | 0 |  | 전기5-13 |  |  |  | 0.036
| 800 | L001010101000078 | 노 무 비 | 저압케이블전공 | 인 | 0.036 | 100 | 0.036 | [7 empty] | 0 |  |  |  | 노임계 |  | 0.036
| 공종줄 |  | [ 제 100호 ] 소방용내화전선(F-FR-8) 3C×16㎟ [M]
| 800 | 2612164020684035 | 소방용내화전선(F-FR-8) | 3C×16㎟ | M | 1 | 0 | 1 |  | 56900017076 | 저압케이블전공 | 0.046 | 100 | 0.046 |  | 0 |  | 전기5-11 |  |  |  | 0.046
| 800 | L001010101000078 | 노 무 비 | 저압케이블전공 | 인 | 0.046 | 100 | 0.046 | [7 empty] | 0 |  |  |  | 노임계 |  | 0.046
| 공종줄 |  | [ 제 101호 ] 소방용내화전선(F-FR-8) 3C×25㎟ [M]
| 800 | 2612164020684036 | 소방용내화전선(F-FR-8) | 3C×25㎟ | M | 1 | 0 | 1 |  | 56900017076 | 저압케이블전공 | 0.06 | 100 | 0.06 |  | 0 |  | 전기5-11 |  |  |  | 0.06
| 800 | L001010101000078 | 노 무 비 | 저압케이블전공 | 인 | 0.06 | 100 | 0.06 | [7 empty] | 0 |  |  |  | 노임계 |  | 0.06
| 공종줄 |  | [ 제 102호 ] 소방용내화전선(F-FR-8) 4C×16㎟ [M]
| 800 | 2612164020684055 | 소방용내화전선(F-FR-8) | 4C×16㎟ | M | 1 | 0 | 1 |  | 56900017076 | 저압케이블전공 | 0.0598 | 100 | 0.0598 |  | 0 |  | 전기5-11 |  |  |  | 0.0598
| 800 | L001010101000078 | 노 무 비 | 저압케이블전공 | 인 | 0.0598 | 100 | 0.0598 | [7 empty] | 0 |  |  |  | 노임계 |  | 0.0598
| 공종줄 |  | [ 제 103호 ] 소방용내화전선(F-FR-8) 4C×35㎟ [M]
| 800 | 2612164020684057 | 소방용내화전선(F-FR-8) | 4C×35㎟ | M | 1 | 0 | 1 |  | 56900017076 | 저압케이블전공 | 0.0936 | 100 | 0.0936 |  | 0 |  | 전기5-11 |  |  |  | 0.0936
| 800 | L001010101000078 | 노 무 비 | 저압케이블전공 | 인 | 0.0936 | 100 | 0.0936 | [7 empty] | 0 |  |  |  | 노임계 |  | 0.0936
| 공종줄 |  | [ 제 104호 ] 난연제어케이블 F-CVV-S, 2Cx1.5㎟ [M]
| 800 | 2612160320684349 | 난연제어케이블 | F-CVV-S, 2Cx1.5㎟ | M | 1 | 0 | 1 |  | 56900017076 | 저압케이블전공 | 0.014 | 120 | 0.0168 |  | 0 |  | 전기5-13 |  |  |  | 0.0168
| 800 | L001010101000078 | 노 무 비 | 저압케이블전공 | 인 | 0.0168 | 100 | 0.0168 | [7 empty] | 0 |  |  |  | 노임계 |  | 0.0168
| 공종줄 |  | [ 제 105호 ] 23KV동심난연케이블-옥내3열 22.9kV,F-CN/CO,수밀,1x60㎟ [M]
| 800 | 2612162910040270 | 23KV동심난연케이블-옥내3열 | 22.9kV,F-CN/CO,수밀,1x60㎟ | M | 1 | 0 | 1 |  | 56900017117 | 특고압케이블전공 | 0.0104 | 100 | 0.0104 |  | 0 |  | 전기4-34 | [5 empty] | 0.0104
| 800 | 2612162910040270 |  |  |  | 1 | 0 | 1 |  | 56900017041 | 보통인부 | 0.0104 | 100 | 0.0104 |  | 0 |  | 전기4-34 | [9 empty] | 0.0104
| 800 | L001010101000076 | 노 무 비 | 특고압케이블전공 | 인 | 0.0104 | 100 | 0.0104 | [7 empty] | 0 |  |  |  | 노임계 |  |  |  | 0.0104 |  |  |  | 0.0104
| 800 | L001010101000002 | 노 무 비 | 보통인부 | 인 | 0.0104 | 100 | 0.0104 | [7 empty] | 0
| 공종줄 |  | [ 제 106호 ] UTP 케이블 Cat.5E 0.5mm 4P [M]
| 800 | 2612160921650751 | UTP 케이블 | Cat.5E 0.5mm 4P | M | 1 | 0 | 1 |  | 56900017116 | 통신케이블공 | 0.015 | 100 | 0.015 |  | 0 |  | 통신4-3-1 | [7 empty] | 0.015
| 800 | L001010101000089 | 노 무 비 | 통신케이블공 | 인 | 0.015 | 100 | 0.015 | [7 empty] | 0 |  |  |  | 노임계 | [5 empty] | 0.015
| 공종줄 |  | [ 제 107호 ] STP 케이블 Cat.5 0.5mm 4P [M]
| 800 | 2612160620185741 | STP 케이블 | Cat.5 0.5mm 4P | M | 1 | 0 | 1 |  | 56900017116 | 통신케이블공 | 0.018 | 100 | 0.018 |  | 0 |  | 통신4-10 | [7 empty] | 0.018
| 800 | L001010101000089 | 노 무 비 | 통신케이블공 | 인 | 0.018 | 100 | 0.018 | [7 empty] | 0 |  |  |  | 노임계 | [5 empty] | 0.018
| 공종줄 |  | [ 제 108호 ] 매입스위치 250V 1로1구 [개]
| 800 | 3912998720170517 | 매입스위치 | 250V 1로1구 | 개 | 1 | 0 | 1 |  | 56900017016 | 내선전공 | 0.085 | 100 | 0.085 |  | 0 |  | 전기5-23-2 |  |  | 0.085
| 800 | L001010101000075 | 노 무 비 | 내선전공 | 인 | 0.085 | 100 | 0.085 | [7 empty] | 0 |  |  |  | 노임계 | 0.085
| 공종줄 |  | [ 제 109호 ] 매입스위치 250V 1로2구 [개]
| 800 | 3912998720170518 | 매입스위치 | 250V 1로2구 | 개 | 1 | 0 | 1 |  | 56900017016 | 내선전공 | 0.085 | 100 | 0.085 |  | 0 |  | 전기5-23-2 |  |  | 0.085
| 800 | L001010101000075 | 노 무 비 | 내선전공 | 인 | 0.085 | 100 | 0.085 | [7 empty] | 0 |  |  |  | 노임계 | 0.085
| 공종줄 |  | [ 제 110호 ] 매입스위치 250V 1로3구 [개]
| 800 | 3912998720170519 | 매입스위치 | 250V 1로3구 | 개 | 1 | 0 | 1 |  | 56900017016 | 내선전공 | 0.085 | 100 | 0.085 |  | 0 |  | 전기5-23-2 |  |  | 0.085
| 800 | L001010101000075 | 노 무 비 | 내선전공 | 인 | 0.085 | 100 | 0.085 | [7 empty] | 0 |  |  |  | 노임계 | 0.085
| 공종줄 |  | [ 제 111호 ] 콘센트 노출-접지형, 250V 2구 [개]
| 800 | 3912140620170835 | 콘센트 | 노출-접지형, 250V 2구 | 개 | 1 | 0 | 1 |  | 56900017016 | 내선전공 | 0.096 | 100 | 0.096 |  | 0 |  | 전기5-23-1 |  |  | 0.096
| 800 | L001010101000075 | 노 무 비 | 내선전공 | 인 | 0.096 | 100 | 0.096 | [7 empty] | 0 |  |  |  | 노임계 | 0.096
| 공종줄 |  | [ 제 112호 ] 대기전력차단콘센트 매입형, 15A 250V 2구 [개]
| 800 | 3912140620170848 | 대기전력차단콘센트 | 매입형, 15A 250V 2구 | 개 | 1 | 0 | 1 |  | 56900017016 | 내선전공 | 0.08 | 100 | 0.08 |  | 0 |  | 전기5-23-1 |  |  | 0.08
| 800 | L001010101000075 | 노 무 비 | 내선전공 | 인 | 0.08 | 100 | 0.08 | [7 empty] | 0 |  |  |  | 노임계 | 0.08
| 공종줄 |  | [ 제 113호 ] 콘센트 매입-접지형, 250V 1구 [개]
| 800 | 3912140620170849 | 콘센트 | 매입-접지형, 250V 1구 | 개 | 1 | 0 | 1 |  | 56900017016 | 내선전공 | 0.08 | 100 | 0.08 |  | 0 |  | 전기5-23-1 |  |  | 0.08
| 800 | L001010101000075 | 노 무 비 | 내선전공 | 인 | 0.08 | 100 | 0.08 | [7 empty] | 0 |  |  |  | 노임계 | 0.08
| 공종줄 |  | [ 제 114호 ] 콘센트 매입-접지형, 250V 2구 [개]
| 800 | 3912140620170850 | 콘센트 | 매입-접지형, 250V 2구 | 개 | 1 | 0 | 1 |  | 56900017016 | 내선전공 | 0.08 | 100 | 0.08 |  | 0 |  | 전기5-23-1 |  |  | 0.08
| 800 | L001010101000075 | 노 무 비 | 내선전공 | 인 | 0.08 | 100 | 0.08 | [7 empty] | 0 |  |  |  | 노임계 | 0.08
| 공종줄 |  | [ 제 115호 ] 방우콘센트 매입-접지형, 250V 1구 [개]
| 800 | 3912140621030227 | 방우콘센트 | 매입-접지형, 250V 1구 | 개 | 1 | 0 | 1 |  | 56900017016 | 내선전공 | 0.08 | 100 | 0.08 |  | 0 |  | 전기5-23-1 |  |  | 0.08
| 800 | L001010101000075 | 노 무 비 | 내선전공 | 인 | 0.08 | 100 | 0.08 | [7 empty] | 0 |  |  |  | 노임계 | 0.08
| 공종줄 |  | [ 제 116호 ] 방우콘센트 매입-접지형, 250V 2구 [개]
| 800 | 3912140621030228 | 방우콘센트 | 매입-접지형, 250V 2구 | 개 | 1 | 0 | 1 |  | 56900017016 | 내선전공 | 0.08 | 100 | 0.08 |  | 0 |  | 전기5-23-1 |  |  | 0.08
| 800 | L001010101000075 | 노 무 비 | 내선전공 | 인 | 0.08 | 100 | 0.08 | [7 empty] | 0 |  |  |  | 노임계 | 0.08
| 공종줄 |  | [ 제 117호 ] 접지봉 16Φ×1800 mm [개]
| 800 | 3912161310034846 | 접지봉 | 16Φ×1800 mm | 개 | 1 | 0 | 1 |  | 56900017016 | 내선전공 | 0.11 | 100 | 0.11 |  | 0 |  | 전기3-38 |  |  | 0.11
| 800 | 3912161310034846 |  |  |  | 1 | 0 | 1 |  | 56900017041 | 보통인부 | 0.08 | 100 | 0.08 |  | 0 |  | 전기3-38 | [9 empty] | 0.08
| 800 | L001010101000075 | 노 무 비 | 내선전공 | 인 | 0.11 | 100 | 0.11 | [7 empty] | 0 |  |  |  | 노임계 | 0.11 | [6 empty] | 0.08
| 800 | L001010101000002 | 노 무 비 | 보통인부 | 인 | 0.08 | 100 | 0.08 | [7 empty] | 0
| 공종줄 |  | [ 제 118호 ] 수막처리접지봉 18Φ×500 mm [개]
| 800 | 3912161320937649 | 수막처리접지봉 | 18Φ×500 mm | 개 | 1 | 0 | 1 |  | 56900017016 | 내선전공 | 0.11 | 100 | 0.11 |  | 0 |  | 전기3-38 |  |  | 0.11
| 800 | 3912161320937649 |  |  |  | 1 | 0 | 1 |  | 56900017041 | 보통인부 | 0.08 | 100 | 0.08 |  | 0 |  | 전기3-38 | [9 empty] | 0.08
| 800 | L001010101000075 | 노 무 비 | 내선전공 | 인 | 0.11 | 100 | 0.11 | [7 empty] | 0 |  |  |  | 노임계 | 0.11 | [6 empty] | 0.08
| 800 | L001010101000002 | 노 무 비 | 보통인부 | 인 | 0.08 | 100 | 0.08 | [7 empty] | 0
| 공종줄 |  | [ 제 119호 ] 동피뢰침 동피뢰침(대), 14×485mm [개]
| 800 | 3912162120169303 | 동피뢰침 | 동피뢰침(대), 14×485mm | 개 | 1 | 0 | 1 |  | 56900017031 | 배전전공 | 0.66 | 100 | 0.66 |  | 0 |  | 전기5-42 | [6 empty] | 0.66
| 800 | L001010101000081 | 노 무 비 | 배전전공 | 인 | 0.66 | 100 | 0.66 | [7 empty] | 0 |  |  |  | 노임계 |  |  |  |  | 0.66
| 공종줄 |  | [ 제 120호 ] 철근클램프 구조체접속 [개소]
| 800 | 3911152520A20010 | 철근클램프 | 구조체접속 | 개소 | 1 | 0 | 1 |  | 56900017016 | 내선전공 | 0.102 | 100 | 0.102 |  | 0 |  | 전기3-38 |  |  | 0.102
| 800 | L001010101000075 | 노 무 비 | 내선전공 | 인 | 0.102 | 100 | 0.102 | [7 empty] | 0 |  |  |  | 노임계 | 0.102
| 공종줄 |  | [ 제 121호 ] 접지단자함 SUS, 3 CCT [면]
| 800 | 3912130321650854 | 접지단자함 | SUS, 3 CCT | 면 | 1 | 0 | 1 |  | 56900017016 | 내선전공 | 0.66 | 100 | 0.66 |  | 0 |  | 전기3-38 |  |  | 0.66
| 800 | L001010101000075 | 노 무 비 | 내선전공 | 인 | 0.66 | 100 | 0.66 | [7 empty] | 0 |  |  |  | 노임계 | 0.66
| 공종줄 |  | [ 제 122호 ] 접지단자함 SUS, 7 CCT [면]
| 800 | 3912130322497088 | 접지단자함 | SUS, 7 CCT | 면 | 1 | 0 | 1 |  | 56900017016 | 내선전공 | 0.66 | 100 | 0.66 |  | 0 |  | 전기3-38 |  |  | 0.66
| 800 | L001010101000075 | 노 무 비 | 내선전공 | 인 | 0.66 | 100 | 0.66 | [7 empty] | 0 |  |  |  | 노임계 | 0.66
| 공종줄 |  | [ 제 123호 ] WARNING TAPE(강전용) 300 x 250 [m]
| 800 | 3120150220174066 | WARNING TAPE(강전용) | 300 x 250 | M | 1 | 0 | 1 |  | 56900017010 | 고압케이블전공 | 0.0005 | 100 | 0.0005 |  | 0 |  | 전기4-45 |  |  |  |  | 0.0005
| 800 | 3120150220174066 |  |  |  | 1 | 0 | 1 |  | 56900017041 | 보통인부 | 0.001 | 100 | 0.001 |  | 0 |  | 전기4-45 | [9 empty] | 0.001
| 800 | L001010101000077 | 노 무 비 | 고압케이블전공 | 인 | 0.0005 | 100 | 0.0005 | [7 empty] | 0 |  |  |  | 노임계 |  |  | 0.0005 |  |  |  |  | 0.001
| 800 | L001010101000002 | 노 무 비 | 보통인부 | 인 | 0.001 | 100 | 0.001 | [7 empty] | 0
| 공종줄 |  | [ 제 124호 ] WARNING TAPE(고압용) 300 x 250 [m]
| 800 | 3120150220174067 | WARNING TAPE(고압용) | 300 x 250 | M | 1 | 0 | 1 |  | 56900017010 | 고압케이블전공 | 0.0005 | 100 | 0.0005 |  | 0 |  | 전기4-45 |  |  |  |  | 0.0005
| 800 | 3120150220174067 |  |  |  | 1 | 0 | 1 |  | 56900017041 | 보통인부 | 0.001 | 100 | 0.001 |  | 0 |  | 전기4-45 | [9 empty] | 0.001
| 800 | L001010101000077 | 노 무 비 | 고압케이블전공 | 인 | 0.0005 | 100 | 0.0005 | [7 empty] | 0 |  |  |  | 노임계 |  |  | 0.0005 |  |  |  |  | 0.001
| 800 | L001010101000002 | 노 무 비 | 보통인부 | 인 | 0.001 | 100 | 0.001 | [7 empty] | 0
| 공종줄 |  | [ 제 125호 ] 케이블 단말접속자재 자기수축,23kV 1Cx60 ㎟ [조]
| 800 | 3912140920174174 | 케이블 단말접속자재 | 자기수축,23kV 1Cx60 ㎟ | 조 | 1 | 0 | 1 |  | 56900017117 | 특고압케이블전공 | 0.476 | 100 | 0.476 |  | 0 |  | 전기4-37 | [5 empty] | 0.476
| 800 | L001010101000076 | 노 무 비 | 특고압케이블전공 | 인 | 0.476 | 100 | 0.476 | [7 empty] | 0 |  |  |  | 노임계 |  |  |  | 0.476
| 공종줄 |  | [ 제 126호 ] 러그단자 동관단자 2 HOLE 50 ㎟ [개]
| 800 | 3912143210033799 | 러그단자 | 동관단자 2 HOLE 50 ㎟ | 개 | 1 | 0 | 1 |  | 56900017076 | 저압케이블전공 | 0.12 | 120 | 0.144 |  | 0 |  | 전기4-37 |  |  |  | 0.144
| 800 | L001010101000078 | 노 무 비 | 저압케이블전공 | 인 | 0.144 | 100 | 0.144 | [7 empty] | 0 |  |  |  | 노임계 |  | 0.144
| 공종줄 |  | [ 제 127호 ] 러그단자 동관단자 2 HOLE 70 ㎟ [개]
| 800 | 3912143220171081 | 러그단자 | 동관단자 2 HOLE 70 ㎟ | 개 | 1 | 0 | 1 |  | 56900017076 | 저압케이블전공 | 0.141 | 120 | 0.1692 |  | 0 |  | 전기4-37 |  |  |  | 0.1692
| 800 | L001010101000078 | 노 무 비 | 저압케이블전공 | 인 | 0.1692 | 100 | 0.1692 | [7 empty] | 0 |  |  |  | 노임계 |  | 0.1692
| 공종줄 |  | [ 제 128호 ] 러그단자 동관단자 2 HOLE 240 ㎟ [개]
| 800 | 3912143210033803 | 러그단자 | 동관단자 2 HOLE 240 ㎟ | 개 | 1 | 0 | 1 |  | 56900017076 | 저압케이블전공 | 0.231 | 120 | 0.2772 |  | 0 |  | 전기4-37 |  |  |  | 0.2772
| 800 | L001010101000078 | 노 무 비 | 저압케이블전공 | 인 | 0.2772 | 100 | 0.2772 | [7 empty] | 0 |  |  |  | 노임계 |  | 0.2772
| 공종줄 |  | [ 제 129호 ] 압착단자 R형동선 나압착 16 ㎟ [개]
| 800 | 3912143221650911 | 압착단자 | R형동선 나압착 16 ㎟ | 개 | 1 | 0 | 1 |  | 56900017076 | 저압케이블전공 | 0.081 | 120 | 0.0972 |  | 0 |  | 전기4-37 |  |  |  | 0.0972
| 800 | L001010101000078 | 노 무 비 | 저압케이블전공 | 인 | 0.0972 | 100 | 0.0972 | [7 empty] | 0 |  |  |  | 노임계 |  | 0.0972
| 공종줄 |  | [ 제 130호 ] 압착단자 R형동선 나압착 25 ㎟ [개]
| 800 | 3912143221650912 | 압착단자 | R형동선 나압착 25 ㎟ | 개 | 1 | 0 | 1 |  | 56900017076 | 저압케이블전공 | 0.099 | 120 | 0.1188 |  | 0 |  | 전기4-37 |  |  |  | 0.1188
| 800 | L001010101000078 | 노 무 비 | 저압케이블전공 | 인 | 0.1188 | 100 | 0.1188 | [7 empty] | 0 |  |  |  | 노임계 |  | 0.1188
| 공종줄 |  | [ 제 131호 ] 압착단자 R형동선 나압착 35 ㎟ [개]
| 800 | 3912143221650913 | 압착단자 | R형동선 나압착 35 ㎟ | 개 | 1 | 0 | 1 |  | 56900017076 | 저압케이블전공 | 0.108 | 120 | 0.1296 |  | 0 |  | 전기4-37 |  |  |  | 0.1296
| 800 | L001010101000078 | 노 무 비 | 저압케이블전공 | 인 | 0.1296 | 100 | 0.1296 | [7 empty] | 0 |  |  |  | 노임계 |  | 0.1296
| 공종줄 |  | [ 제 132호 ] 압착단자 R형동선 나압착 50 ㎟ [개]
| 800 | 3912143221650914 | 압착단자 | R형동선 나압착 50 ㎟ | 개 | 1 | 0 | 1 |  | 56900017076 | 저압케이블전공 | 0.12 | 120 | 0.144 |  | 0 |  | 전기4-37 |  |  |  | 0.144
| 800 | L001010101000078 | 노 무 비 | 저압케이블전공 | 인 | 0.144 | 100 | 0.144 | [7 empty] | 0 |  |  |  | 노임계 |  | 0.144
| 공종줄 |  | [ 제 133호 ] 압착단자 R형동선 나압착 95 ㎟ [개]
| 800 | 3912143221650916 | 압착단자 | R형동선 나압착 95 ㎟ | 개 | 1 | 0 | 1 |  | 56900017076 | 저압케이블전공 | 0.15 | 120 | 0.18 |  | 0 |  | 전기4-37 |  |  |  | 0.18
| 800 | L001010101000078 | 노 무 비 | 저압케이블전공 | 인 | 0.18 | 100 | 0.18 | [7 empty] | 0 |  |  |  | 노임계 |  | 0.18
| 공종줄 |  | [ 제 134호 ] 압착단자 R형동선 나압착 120 ㎟ [개]
| 800 | 3912143220172082 | 압착단자 | R형동선 나압착 120 ㎟ | 개 | 1 | 0 | 1 |  | 56900017076 | 저압케이블전공 | 0.171 | 120 | 0.2052 |  | 0 |  | 전기4-37 |  |  |  | 0.2052
| 800 | L001010101000078 | 노 무 비 | 저압케이블전공 | 인 | 0.2052 | 100 | 0.2052 | [7 empty] | 0 |  |  |  | 노임계 |  | 0.2052
| 공종줄 |  | [ 제 135호 ] 압착슬리이브 동압착슬리브-C형 50 ㎟ [개]
| 800 | 3912140420170798 | 압착슬리이브 | 동압착슬리브-C형 50 ㎟ | 개 | 1 | 0 | 1 |  | 56900017076 | 저압케이블전공 | 0.12 | 120 | 0.144 |  | 0 |  | 전기4-37 |  |  |  | 0.144
| 800 | L001010101000078 | 노 무 비 | 저압케이블전공 | 인 | 0.144 | 100 | 0.144 | [7 empty] | 0 |  |  |  | 노임계 |  | 0.144
| 공종줄 |  | [ 제 136호 ] 나사없는전선관(노출) E19 [M.]
| 800 | 3913170634691047 | 나사없는전선관(노출) | E19 | M | 1 | 0 | 1 |  | 56900017016 | 내선전공 | 0.05 | 108 | 0.054 |  | 0 |  | 전기5-1 |  |  | 0.054
| 800 | L001010101000075 | 노 무 비 | 내선전공 | 인 | 0.054 | 100 | 0.054 | [7 empty] | 0 |  |  |  | 노임계 | 0.054
| 공종줄 |  | [ 제 137호 ] 나사없는전선관(노출) E25 [M.]
| 800 | 3913170634691048 | 나사없는전선관(노출) | E25 | M | 1 | 0 | 1 |  | 56900017016 | 내선전공 | 0.06 | 108 | 0.0648 |  | 0 |  | 전기5-1 |  |  | 0.0648
| 800 | L001010101000075 | 노 무 비 | 내선전공 | 인 | 0.0648 | 100 | 0.0648 | [7 empty] | 0 |  |  |  | 노임계 | 0.0648
| 공종줄 |  | [ 제 138호 ] 나사없는전선관(노출) E31 [M.]
| 800 | 3913170634691049 | 나사없는전선관(노출) | E31 | M | 1 | 0 | 1 |  | 56900017016 | 내선전공 | 0.08 | 108 | 0.0864 |  | 0 |  | 전기5-1 |  |  | 0.0864
| 800 | L001010101000075 | 노 무 비 | 내선전공 | 인 | 0.0864 | 100 | 0.0864 | [7 empty] | 0 |  |  |  | 노임계 | 0.0864
| 공종줄 |  | [ 제 139호 ] 나사없는전선관(노출) E39 [M.]
| 800 | 3913170634691050 | 나사없는전선관(노출) | E39 | M | 1 | 0 | 1 |  | 56900017016 | 내선전공 | 0.1 | 108 | 0.108 |  | 0 |  | 전기5-1 |  |  | 0.108
| 800 | L001010101000075 | 노 무 비 | 내선전공 | 인 | 0.108 | 100 | 0.108 | [7 empty] | 0 |  |  |  | 노임계 | 0.108
| 공종줄 |  | [ 제 140호 ] 나사없는전선관(노출) E51 [M.]
| 800 | 3913170634691051 | 나사없는전선관(노출) | E51 | M | 1 | 0 | 1 |  | 56900017016 | 내선전공 | 0.13 | 108 | 0.1404 |  | 0 |  | 전기5-1 |  |  | 0.1404
| 800 | L001010101000075 | 노 무 비 | 내선전공 | 인 | 0.1404 | 100 | 0.1404 | [7 empty] | 0 |  |  |  | 노임계 | 0.1404
| 공종줄 |  | [ 제 141호 ] 나사없는전선관(노출) E63 [M.]
| 800 | 3913170634691052 | 나사없는전선관(노출) | E63 | M | 1 | 0 | 1 |  | 56900017016 | 내선전공 | 0.19 | 108 | 0.2052 |  | 0 |  | 전기5-1 |  |  | 0.2052
| 800 | L001010101000075 | 노 무 비 | 내선전공 | 인 | 0.2052 | 100 | 0.2052 | [7 empty] | 0 |  |  |  | 노임계 | 0.2052
| 공종줄 |  | [ 제 142호 ] 나사없는전선관(노출) E75 [M.]
| 800 | 3913170634691053 | 나사없는전선관(노출) | E75 | M | 1 | 0 | 1 |  | 56900017016 | 내선전공 | 0.28 | 108 | 0.3024 |  | 0 |  | 전기5-1 |  |  | 0.3024
| 800 | L001010101000075 | 노 무 비 | 내선전공 | 인 | 0.3024 | 100 | 0.3024 | [7 empty] | 0 |  |  |  | 노임계 | 0.3024
| 공종줄 |  | [ 제 143호 ] 다기능 접속 단자함 [개]
| 800 | InMastDBNonCode | 다기능 접속 단자함 |  | 개 | 1 | 0 | 1 |  | 56900017016 | 내선전공 | 0.133 | 100 | 0.133 |  | 0 |  | 전기5-19 |  |  | 0.133
| 800 | L001010101000075 | 노 무 비 | 내선전공 | 인 | 0.133 | 100 | 0.133 | [7 empty] | 0 |  |  |  | 노임계 | 0.133
| 공종줄 |  | [ 제 144호 ] 카운터센서 화장실 [SET]
| 800 | InMastDBNonCode | 카운터센서 | 화장실 | SET | 1 | 0 | 1 |  | 56900017016 | 내선전공 | 0.24 | 100 | 0.24 |  | 0 |  | 전기5-23-나 |  |  | 0.24
| 800 | L001010101000075 | 노 무 비 | 내선전공 | 인 | 0.24 | 100 | 0.24 | [7 empty] | 0 |  |  |  | 노임계 | 0.24
| 공종줄 |  | [ 제 145호 ] 이질슬리브 수평도체 접합용 8mm [EA]
| 800 | InMastDBNonCode | 이질슬리브 | 수평도체 접합용 8mm | EA | 1 | 0 | 1 |  | 56900017016 | 내선전공 | 0.097 | 100 | 0.097 |  | 0 |  | 전기3-38 |  |  | 0.097
| 800 | L001010101000075 | 노 무 비 | 내선전공 | 인 | 0.097 | 100 | 0.097 | [7 empty] | 0 |  |  |  | 노임계 | 0.097
| 공종줄 |  | [ 제 146호 ] 구조체 연속성 측정용 단자함 [면]
| 800 | 3912130321650852 | 구조체 연속성 측정용 단자함 |  | 면 | 1 | 0 | 1 |  | 56900017016 | 내선전공 | 0.66 | 100 | 0.66 |  | 0 |  | 전기3-38 |  |  | 0.66
| 800 | L001010101000075 | 노 무 비 | 내선전공 | 인 | 0.66 | 100 | 0.66 | [7 empty] | 0 |  |  |  | 노임계 | 0.66
| 공종줄 |  | [ 제 147호 ] 통합콘센트 일반4구/전화2/TV [개]
| 800 | InMastDBNonCode | 통합콘센트 | 일반4구/전화2/TV | 개 | 1 | 0 | 1 |  | 56900017016 | 내선전공 | 0.08 | 100 | 0.08 |  | 0 |  | 전기5-23-1 |  |  | 0.08
| 800 | L001010101000075 | 노 무 비 | 내선전공 | 인 | 0.08 | 100 | 0.08 | [7 empty] | 0 |  |  |  | 노임계 | 0.08
| 공종줄 |  | [ 제 148호 ] 통합콘센트 일반2구/전화2 [개]
| 800 | InMastDBNonCode | 통합콘센트 | 일반2구/전화2 | 개 | 1 | 0 | 1 |  | 56900017016 | 내선전공 | 0.08 | 100 | 0.08 |  | 0 |  | 전기5-23-1 |  |  | 0.08
| 800 | L001010101000075 | 노 무 비 | 내선전공 | 인 | 0.08 | 100 | 0.08 | [7 empty] | 0 |  |  |  | 노임계 | 0.08
| 공종줄 |  | [ 제 149호 ] 통합콘센트 일반2/전화2/TV [개]
| 800 | InMastDBNonCode | 통합콘센트 | 일반2/전화2/TV | 개 | 1 | 0 | 1 |  | 56900017016 | 내선전공 | 0.08 | 100 | 0.08 |  | 0 |  | 전기5-23-1 |  |  | 0.08
| 800 | L001010101000075 | 노 무 비 | 내선전공 | 인 | 0.08 | 100 | 0.08 | [7 empty] | 0 |  |  |  | 노임계 | 0.08
| 공종줄 |  | [ 제 150호 ] 통합BOX 일반4구/전화2/TV [개]
| 800 | InMastDBNonCode | 통합BOX | 일반4구/전화2/TV | 개 | 1 | 0 | 1 |  | 56900017016 | 내선전공 | 0.2 | 90 | 0.18 |  | 0 |  | 전기5-3 |  |  | 0.18
| 800 | L001010101000075 | 노 무 비 | 내선전공 | 인 | 0.18 | 100 | 0.18 | [7 empty] | 0 |  |  |  | 노임계 | 0.18
| 공종줄 |  | [ 제 151호 ] 통합BOX 일반2구/전화2 [개]
| 800 | InMastDBNonCode | 통합BOX | 일반2구/전화2 | 개 | 1 | 0 | 1 |  | 56900017016 | 내선전공 | 0.2 | 90 | 0.18 |  | 0 |  | 전기5-3 |  |  | 0.18
| 800 | L001010101000075 | 노 무 비 | 내선전공 | 인 | 0.18 | 100 | 0.18 | [7 empty] | 0 |  |  |  | 노임계 | 0.18
| 공종줄 |  | [ 제 152호 ] 통합BOX 일반2/전화2/TV [개]
| 800 | InMastDBNonCode | 통합BOX | 일반2/전화2/TV | 개 | 1 | 0 | 1 |  | 56900017016 | 내선전공 | 0.2 | 90 | 0.18 |  | 0 |  | 전기5-3 |  |  | 0.18
| 800 | L001010101000075 | 노 무 비 | 내선전공 | 인 | 0.18 | 100 | 0.18 | [7 empty] | 0 |  |  |  | 노임계 | 0.18
| 공종줄 |  | [ 제 153호 ] 결로 통합BOX 일반4구/전화2/TV [개]
| 800 | InMastDBNonCode | 결로 통합BOX | 일반4구/전화2/TV | 개 | 1 | 0 | 1 |  | 56900017016 | 내선전공 | 0.2 | 90 | 0.18 |  | 0 |  | 전기5-3 |  |  | 0.18
| 800 | L001010101000075 | 노 무 비 | 내선전공 | 인 | 0.18 | 100 | 0.18 | [7 empty] | 0 |  |  |  | 노임계 | 0.18
| 공종줄 |  | [ 제 154호 ] 결로 통합BOX 일반2/전화2/TV [개]
| 800 | InMastDBNonCode | 결로 통합BOX | 일반2/전화2/TV | 개 | 1 | 0 | 1 |  | 56900017016 | 내선전공 | 0.2 | 90 | 0.18 |  | 0 |  | 전기5-3 |  |  | 0.18
| 800 | L001010101000075 | 노 무 비 | 내선전공 | 인 | 0.18 | 100 | 0.18 | [7 empty] | 0 |  |  |  | 노임계 | 0.18
| 공종줄 |  | [ 제 155호 ] 콘센트 가로-접지형,15A 250V 2구 [개]
| 800 | InMastDBNonCode | 콘센트 | 가로-접지형,15A 250V 2구 | 개 | 1 | 0 | 1 |  | 56900017016 | 내선전공 | 0.08 | 100 | 0.08 |  | 0 |  | 전기5-23-1 |  |  | 0.08
| 800 | L001010101000075 | 노 무 비 | 내선전공 | 인 | 0.08 | 100 | 0.08 | [7 empty] | 0 |  |  |  | 노임계 | 0.08
| 공종줄 |  | [ 제 156호 ] 결로BOX 1구 [개]
| 800 | InMastDBNonCode | 결로BOX | 1구 | 개 | 1 | 0 | 1 |  | 56900017016 | 내선전공 | 0.2 | 90 | 0.18 |  | 0 |  | 전기5-3 |  |  | 0.18
| 800 | L001010101000075 | 노 무 비 | 내선전공 | 인 | 0.18 | 100 | 0.18 | [7 empty] | 0 |  |  |  | 노임계 | 0.18
| 공종줄 |  | [ 제 157호 ] 결로BOX 2구 [개]
| 800 | InMastDBNonCode | 결로BOX | 2구 | 개 | 1 | 0 | 1 |  | 56900017016 | 내선전공 | 0.2 | 90 | 0.18 |  | 0 |  | 전기5-3 |  |  | 0.18
| 800 | L001010101000075 | 노 무 비 | 내선전공 | 인 | 0.18 | 100 | 0.18 | [7 empty] | 0 |  |  |  | 노임계 | 0.18
| 공종줄 |  | [ 제 158호 ] STS 봉 8Φ [m]
| 800 | 3912162120936731 | STS 봉 | 8Φ | M | 1 | 0 | 1 |  | 56900017016 | 내선전공 | 0.018 | 100 | 0.018 |  | 0 |  | 전기3-20 |  |  | 0.018
| 800 | 3912162120936731 |  |  |  | 1 | 0 | 1 |  | 56900017041 | 보통인부 | 0.01 | 100 | 0.01 |  | 0 |  | 전기3-20 | [9 empty] | 0.01
| 800 | L001010101000075 | 노 무 비 | 내선전공 | 인 | 0.018 | 100 | 0.018 | [7 empty] | 0 |  |  |  | 노임계 | 0.018 | [6 empty] | 0.01
| 800 | L001010101000002 | 노 무 비 | 보통인부 | 인 | 0.01 | 100 | 0.01 | [7 empty] | 0
| 공종줄 |  | [ 제 159호 ] STS봉후렉시블 [EA]
| 800 | InMastDBNonCode | STS봉후렉시블 |  | EA | 1 | 0 | 1 |  | 56900017016 | 내선전공 | 0.097 | 100 | 0.097 |  | 0 |  | 전기3-38 |  |  | 0.097
| 800 | L001010101000075 | 노 무 비 | 내선전공 | 인 | 0.097 | 100 | 0.097 | [7 empty] | 0 |  |  |  | 노임계 | 0.097
| 공종줄 |  | [ 제 160호 ] 세대분전반 8회로+APU [면]
| 800 | InMastDBNonCode | 세대분전반 | 8회로+APU | 면 | 1 | 0 | 1 |  | 56900017016 | 내선전공 | 0.89 | 100 | 0.89 |  | 0 |  | 전기5-18-1 |  |  | 0.89
| 800 | L001010101000075 | 노 무 비 | 내선전공 | 인 | 0.89 | 100 | 0.89 | [7 empty] | 0 |  |  |  | 노임계 | 0.89
| 공종줄 |  | [ 제 161호 ] 조명기구 TYPE D LED40W(매입등) [SET]
| 800 | InMastDBNonCode | 조명기구 TYPE D | LED40W(매입등) | SET | 1 | 0 | 1 |  | 56900017016 | 내선전공 | 0.236 | 100 | 0.236 |  | 0 |  | 전기5-26-2 |  |  | 0.236
| 800 | L001010101000075 | 노 무 비 | 내선전공 | 인 | 0.236 | 100 | 0.236 | [7 empty] | 0 |  |  |  | 노임계 | 0.236
| 공종줄 |  | [ 제 162호 ] 조명기구 TYPE E LED15W(D.L) [SET]
| 800 | InMastDBNonCode | 조명기구 TYPE E | LED15W(D.L) | SET | 1 | 0 | 1 |  | 56900017016 | 내선전공 | 0.139 | 100 | 0.139 |  | 0 |  | 전기5-25-3 |  |  | 0.139
| 800 | L001010101000075 | 노 무 비 | 내선전공 | 인 | 0.139 | 100 | 0.139 | [7 empty] | 0 |  |  |  | 노임계 | 0.139
| 공종줄 |  | [ 제 163호 ] 조명기구 TYPE F LED15W(비상D.L) [SET]
| 800 | InMastDBNonCode | 조명기구 TYPE F | LED15W(비상D.L) | SET | 1 | 0 | 1 |  | 56900017016 | 내선전공 | 0.139 | 100 | 0.139 |  | 0 |  | 전기5-25-3 |  |  | 0.139
| 800 | L001010101000075 | 노 무 비 | 내선전공 | 인 | 0.139 | 100 | 0.139 | [7 empty] | 0 |  |  |  | 노임계 | 0.139
| 공종줄 |  | [ 제 164호 ] 철근 죔쇠접속 [EA]
| 800 | InMastDBNonCode | 철근 죔쇠접속 |  | EA | 1 | 0 | 1 |  | 56900017016 | 내선전공 | 0.027 | 100 | 0.027 |  | 0 |  | 전기3-38 |  |  | 0.027
| 800 | L001010101000075 | 노 무 비 | 내선전공 | 인 | 0.027 | 100 | 0.027 | [7 empty] | 0 |  |  |  | 노임계 | 0.027
| 공종줄 |  | [ 제 165호 ] 제어케이블-쉴드 LIREV AMESB AWG22# 2P [M]
| 800 | 2612160620185687 | 제어케이블-쉴드 | LIREV AMESB AWG22# 2P | M | 1 | 0 | 1 |  | 56900017116 | 통신케이블공 | 0.017 | 120 | 0.0204 |  | 0 |  | 통신4-10 | [7 empty] | 0.0204
| 800 | L001010101000089 | 노 무 비 | 통신케이블공 | 인 | 0.0204 | 100 | 0.0204 | [7 empty] | 0 |  |  |  | 노임계 | [5 empty] | 0.0204
| 공종줄 |  | [ 제 166호 ] 분전반-@관급자재 L-보안등 [면]
| 800 | 391115ZZ701Z0013 | 분전반-@관급자재 | L-보안등 | 면 | 1 | 0 | 1 |  | 56900017016 | 내선전공 | 1.23 | 100 | 1.23 |  | 0 |  |  | @관급자재 |  | 1.23
| 800 | L001010101000075 | 노 무 비 | 내선전공 | 인 | 1.23 | 100 | 1.23 | [7 empty] | 0 |  |  |  | 노임계 | 1.23
| 공종줄 |  | [ 제 167호 ] 분전반-@관급자재 L-태양광 [면]
| 800 | 391115ZZ701Z0014 | 분전반-@관급자재 | L-태양광 | 면 | 1 | 0 | 1 |  | 56900017016 | 내선전공 | 1.23 | 100 | 1.23 |  | 0 |  |  | @관급자재 |  | 1.23
| 800 | L001010101000075 | 노 무 비 | 내선전공 | 인 | 1.23 | 100 | 1.23 | [7 empty] | 0 |  |  |  | 노임계 | 1.23
| 공종줄 |  | [ 제 168호 ] 분전반-@관급자재 LE-2 [면]
| 800 | 391115ZZ701Z0015 | 분전반-@관급자재 | LE-2 | 면 | 1 | 0 | 1 |  | 56900017016 | 내선전공 | 1.23 | 100 | 1.23 |  | 0 |  |  | @관급자재 |  | 1.23
| 800 | L001010101000075 | 노 무 비 | 내선전공 | 인 | 1.23 | 100 | 1.23 | [7 empty] | 0 |  |  |  | 노임계 | 1.23
| 공종줄 |  | [ 제 169호 ] 분전반-@관급자재 LE-5 [면]
| 800 | 391115ZZ701Z0016 | 분전반-@관급자재 | LE-5 | 면 | 1 | 0 | 1 |  | 56900017016 | 내선전공 | 1.23 | 100 | 1.23 |  | 0 |  |  | @관급자재 |  | 1.23
| 800 | L001010101000075 | 노 무 비 | 내선전공 | 인 | 1.23 | 100 | 1.23 | [7 empty] | 0 |  |  |  | 노임계 | 1.23
| 공종줄 |  | [ 제 170호 ] 분전반-@관급자재 LE-8 [면]
| 800 | 391115ZZ701Z0017 | 분전반-@관급자재 | LE-8 | 면 | 1 | 0 | 1 |  | 56900017016 | 내선전공 | 1.23 | 100 | 1.23 |  | 0 |  |  | @관급자재 |  | 1.23
| 800 | L001010101000075 | 노 무 비 | 내선전공 | 인 | 1.23 | 100 | 1.23 | [7 empty] | 0 |  |  |  | 노임계 | 1.23
| 공종줄 |  | [ 제 171호 ] 분전반-@관급자재 LE-B1 [면]
| 800 | 391115ZZ701Z0018 | 분전반-@관급자재 | LE-B1 | 면 | 1 | 0 | 1 |  | 56900017016 | 내선전공 | 1.23 | 100 | 1.23 |  | 0 |  |  | @관급자재 |  | 1.23
| 800 | L001010101000075 | 노 무 비 | 내선전공 | 인 | 1.23 | 100 | 1.23 | [7 empty] | 0 |  |  |  | 노임계 | 1.23
| 공종줄 |  | [ 제 172호 ] 분전반-@관급자재 LE-MDF [면]
| 800 | 391115ZZ701Z0019 | 분전반-@관급자재 | LE-MDF | 면 | 1 | 0 | 1 |  | 56900017016 | 내선전공 | 1.23 | 100 | 1.23 |  | 0 |  |  | @관급자재 |  | 1.23
| 800 | L001010101000075 | 노 무 비 | 내선전공 | 인 | 1.23 | 100 | 1.23 | [7 empty] | 0 |  |  |  | 노임계 | 1.23
| 공종줄 |  | [ 제 173호 ] 분전반-@관급자재 LE-방재실 [면]
| 800 | 391115ZZ701Z0020 | 분전반-@관급자재 | LE-방재실 | 면 | 1 | 0 | 1 |  | 56900017016 | 내선전공 | 1.23 | 100 | 1.23 |  | 0 |  |  | @관급자재 |  | 1.23
| 800 | L001010101000075 | 노 무 비 | 내선전공 | 인 | 1.23 | 100 | 1.23 | [7 empty] | 0 |  |  |  | 노임계 | 1.23
| 공종줄 |  | [ 제 174호 ] 분전반-@관급자재 LE-전기실 [면]
| 800 | 391115ZZ701Z0021 | 분전반-@관급자재 | LE-전기실 | 면 | 1 | 0 | 1 |  | 56900017016 | 내선전공 | 1.23 | 100 | 1.23 |  | 0 |  |  | @관급자재 |  | 1.23
| 800 | L001010101000075 | 노 무 비 | 내선전공 | 인 | 1.23 | 100 | 1.23 | [7 empty] | 0 |  |  |  | 노임계 | 1.23
| 공종줄 |  | [ 제 175호 ] 분전반-@관급자재 LN-10 [면]
| 800 | 391115ZZ701Z0022 | 분전반-@관급자재 | LN-10 | 면 | 1 | 0 | 1 |  | 56900017016 | 내선전공 | 1.23 | 100 | 1.23 |  | 0 |  |  | @관급자재 |  | 1.23
| 800 | L001010101000075 | 노 무 비 | 내선전공 | 인 | 1.23 | 100 | 1.23 | [7 empty] | 0 |  |  |  | 노임계 | 1.23
| 공종줄 |  | [ 제 176호 ] 분전반-@관급자재 LN-1 [면]
| 800 | 391115ZZ701Z0023 | 분전반-@관급자재 | LN-1 | 면 | 1 | 0 | 1 |  | 56900017016 | 내선전공 | 1.23 | 100 | 1.23 |  | 0 |  |  | @관급자재 |  | 1.23
| 800 | L001010101000075 | 노 무 비 | 내선전공 | 인 | 1.23 | 100 | 1.23 | [7 empty] | 0 |  |  |  | 노임계 | 1.23
| 공종줄 |  | [ 제 177호 ] 분전반-@관급자재 LN-2 [면]
| 800 | 391115ZZ701Z0024 | 분전반-@관급자재 | LN-2 | 면 | 1 | 0 | 1 |  | 56900017016 | 내선전공 | 1.23 | 100 | 1.23 |  | 0 |  |  | @관급자재 |  | 1.23
| 800 | L001010101000075 | 노 무 비 | 내선전공 | 인 | 1.23 | 100 | 1.23 | [7 empty] | 0 |  |  |  | 노임계 | 1.23
| 공종줄 |  | [ 제 178호 ] 분전반-@관급자재 LN-3 [면]
| 800 | 391115ZZ701Z0025 | 분전반-@관급자재 | LN-3 | 면 | 1 | 0 | 1 |  | 56900017016 | 내선전공 | 1.23 | 100 | 1.23 |  | 0 |  |  | @관급자재 |  | 1.23
| 800 | L001010101000075 | 노 무 비 | 내선전공 | 인 | 1.23 | 100 | 1.23 | [7 empty] | 0 |  |  |  | 노임계 | 1.23
| 공종줄 |  | [ 제 179호 ] 분전반-@관급자재 LN-4 [면]
| 800 | 391115ZZ701Z0026 | 분전반-@관급자재 | LN-4 | 면 | 1 | 0 | 1 |  | 56900017016 | 내선전공 | 1.23 | 100 | 1.23 |  | 0 |  |  | @관급자재 |  | 1.23
| 800 | L001010101000075 | 노 무 비 | 내선전공 | 인 | 1.23 | 100 | 1.23 | [7 empty] | 0 |  |  |  | 노임계 | 1.23
| 공종줄 |  | [ 제 180호 ] 분전반-@관급자재 LN-5 [면]
| 800 | 391115ZZ701Z0027 | 분전반-@관급자재 | LN-5 | 면 | 1 | 0 | 1 |  | 56900017016 | 내선전공 | 1.23 | 100 | 1.23 |  | 0 |  |  | @관급자재 |  | 1.23
| 800 | L001010101000075 | 노 무 비 | 내선전공 | 인 | 1.23 | 100 | 1.23 | [7 empty] | 0 |  |  |  | 노임계 | 1.23
| 공종줄 |  | [ 제 181호 ] 분전반-@관급자재 LN-6 [면]
| 800 | 391115ZZ701Z0028 | 분전반-@관급자재 | LN-6 | 면 | 1 | 0 | 1 |  | 56900017016 | 내선전공 | 1.23 | 100 | 1.23 |  | 0 |  |  | @관급자재 |  | 1.23
| 800 | L001010101000075 | 노 무 비 | 내선전공 | 인 | 1.23 | 100 | 1.23 | [7 empty] | 0 |  |  |  | 노임계 | 1.23
| 공종줄 |  | [ 제 182호 ] 분전반-@관급자재 LN-7 [면]
| 800 | 391115ZZ701Z0029 | 분전반-@관급자재 | LN-7 | 면 | 1 | 0 | 1 |  | 56900017016 | 내선전공 | 1.23 | 100 | 1.23 |  | 0 |  |  | @관급자재 |  | 1.23
| 800 | L001010101000075 | 노 무 비 | 내선전공 | 인 | 1.23 | 100 | 1.23 | [7 empty] | 0 |  |  |  | 노임계 | 1.23
| 공종줄 |  | [ 제 183호 ] 분전반-@관급자재 LN-8 [면]
| 800 | 391115ZZ701Z0030 | 분전반-@관급자재 | LN-8 | 면 | 1 | 0 | 1 |  | 56900017016 | 내선전공 | 1.23 | 100 | 1.23 |  | 0 |  |  | @관급자재 |  | 1.23
| 800 | L001010101000075 | 노 무 비 | 내선전공 | 인 | 1.23 | 100 | 1.23 | [7 empty] | 0 |  |  |  | 노임계 | 1.23
| 공종줄 |  | [ 제 184호 ] 분전반-@관급자재 LN-9 [면]
| 800 | 391115ZZ701Z0031 | 분전반-@관급자재 | LN-9 | 면 | 1 | 0 | 1 |  | 56900017016 | 내선전공 | 1.23 | 100 | 1.23 |  | 0 |  |  | @관급자재 |  | 1.23
| 800 | L001010101000075 | 노 무 비 | 내선전공 | 인 | 1.23 | 100 | 1.23 | [7 empty] | 0 |  |  |  | 노임계 | 1.23
| 공종줄 |  | [ 제 185호 ] 분전반-@관급자재 LN-주민공동 [면]
| 800 | 391115ZZ701Z0032 | 분전반-@관급자재 | LN-주민공동 | 면 | 1 | 0 | 1 |  | 56900017016 | 내선전공 | 1.23 | 100 | 1.23 |  | 0 |  |  | @관급자재 |  | 1.23
| 800 | L001010101000075 | 노 무 비 | 내선전공 | 인 | 1.23 | 100 | 1.23 | [7 empty] | 0 |  |  |  | 노임계 | 1.23
| 공종줄 |  | [ 제 186호 ] 분전반-@관급자재 LN-주민카페 [면]
| 800 | 391115ZZ701Z0033 | 분전반-@관급자재 | LN-주민카페 | 면 | 1 | 0 | 1 |  | 56900017016 | 내선전공 | 1.23 | 100 | 1.23 |  | 0 |  |  | @관급자재 |  | 1.23
| 800 | L001010101000075 | 노 무 비 | 내선전공 | 인 | 1.23 | 100 | 1.23 | [7 empty] | 0 |  |  |  | 노임계 | 1.23
| 공종줄 |  | [ 제 187호 ] 분전반-@관급자재 MCP-B1-A [면]
| 800 | 391115ZZ701Z0034 | 분전반-@관급자재 | MCP-B1-A | 면 | 1 | 0 | 1 |  | 56900017016 | 내선전공 | 1.23 | 100 | 1.23 |  | 0 |  |  | @관급자재 |  | 1.23
| 800 | L001010101000075 | 노 무 비 | 내선전공 | 인 | 1.23 | 100 | 1.23 | [7 empty] | 0 |  |  |  | 노임계 | 1.23
| 공종줄 |  | [ 제 188호 ] 분전반-@관급자재 MCP-B1-B [면]
| 800 | 391115ZZ701Z0035 | 분전반-@관급자재 | MCP-B1-B | 면 | 1 | 0 | 1 |  | 56900017016 | 내선전공 | 1.23 | 100 | 1.23 |  | 0 |  |  | @관급자재 |  | 1.23
| 800 | L001010101000075 | 노 무 비 | 내선전공 | 인 | 1.23 | 100 | 1.23 | [7 empty] | 0 |  |  |  | 노임계 | 1.23
| 공종줄 |  | [ 제 189호 ] 분전반-@관급자재 MCP-E [면]
| 800 | 391115ZZ701Z0036 | 분전반-@관급자재 | MCP-E | 면 | 1 | 0 | 1 |  | 56900017016 | 내선전공 | 1.23 | 100 | 1.23 |  | 0 |  |  | @관급자재 |  | 1.23
| 800 | L001010101000075 | 노 무 비 | 내선전공 | 인 | 1.23 | 100 | 1.23 | [7 empty] | 0 |  |  |  | 노임계 | 1.23
| 공종줄 |  | [ 제 190호 ] 분전반-@관급자재 MCP-F [면]
| 800 | 391115ZZ701Z0037 | 분전반-@관급자재 | MCP-F | 면 | 1 | 0 | 1 |  | 56900017016 | 내선전공 | 1.23 | 100 | 1.23 |  | 0 |  |  | @관급자재 |  | 1.23
| 800 | L001010101000075 | 노 무 비 | 내선전공 | 인 | 1.23 | 100 | 1.23 | [7 empty] | 0 |  |  |  | 노임계 | 1.23
| 공종줄 |  | [ 제 191호 ] 분전반-@관급자재 MCP-W [면]
| 800 | 391115ZZ701Z0038 | 분전반-@관급자재 | MCP-W | 면 | 1 | 0 | 1 |  | 56900017016 | 내선전공 | 1.23 | 100 | 1.23 |  | 0 |  |  | @관급자재 |  | 1.23
| 800 | L001010101000075 | 노 무 비 | 내선전공 | 인 | 1.23 | 100 | 1.23 | [7 empty] | 0 |  |  |  | 노임계 | 1.23
| 공종줄 |  | [ 제 192호 ] 분전반-@관급자재 MCPF-PH [면]
| 800 | 391115ZZ701Z0039 | 분전반-@관급자재 | MCPF-PH | 면 | 1 | 0 | 1 |  | 56900017016 | 내선전공 | 1.23 | 100 | 1.23 |  | 0 |  |  | @관급자재 |  | 1.23
| 800 | L001010101000075 | 노 무 비 | 내선전공 | 인 | 1.23 | 100 | 1.23 | [7 empty] | 0 |  |  |  | 노임계 | 1.23
| 공종줄 |  | [ 제 193호 ] 분전반-@관급자재 P-ELEV [면]
| 800 | 391115ZZ701Z0040 | 분전반-@관급자재 | P-ELEV | 면 | 1 | 0 | 1 |  | 56900017016 | 내선전공 | 1.23 | 100 | 1.23 |  | 0 |  |  | @관급자재 |  | 1.23
| 800 | L001010101000075 | 노 무 비 | 내선전공 | 인 | 1.23 | 100 | 1.23 | [7 empty] | 0 |  |  |  | 노임계 | 1.23
| 공종줄 |  | [ 제 194호 ] 조명기구 TYPE A-@관급자재 LED40W(P.P) [SET]
| 800 | 391115ZZ701Z0048 | 조명기구 TYPE A-@관급자재 | LED40W(P.P) | SET | 1 | 0 | 1 |  | 56900017016 | 내선전공 | 0.224 | 100 | 0.224 |  | 0 |  | 전기5-25-3 | @관급자재 |  | 0.224
| 800 | L001010101000075 | 노 무 비 | 내선전공 | 인 | 0.224 | 100 | 0.224 | [7 empty] | 0 |  |  |  | 노임계 | 0.224
| 공종줄 |  | [ 제 195호 ] 조명기구 TYPE B-@관급자재 LED40W(RACEWAY) [SET]
| 800 | 391115ZZ701Z0049 | 조명기구 TYPE B-@관급자재 | LED40W(RACEWAY) | SET | 1 | 0 | 1 |  | 56900017016 | 내선전공 | 0.198 | 100 | 0.198 |  | 0 |  | 전기5-25-3 | @관급자재 |  | 0.198
| 800 | L001010101000075 | 노 무 비 | 내선전공 | 인 | 0.198 | 100 | 0.198 | [7 empty] | 0 |  |  |  | 노임계 | 0.198
| 공종줄 |  | [ 제 196호 ] 조명기구 TYPE C-@관급자재 LED40W(주차램프) [SET]
| 800 | 391115ZZ701Z0050 | 조명기구 TYPE C-@관급자재 | LED40W(주차램프) | SET | 1 | 0 | 1 |  | 56900017016 | 내선전공 | 0.208 | 100 | 0.208 |  | 0 |  | 전기5-25-3 | @관급자재 |  | 0.208
| 800 | L001010101000075 | 노 무 비 | 내선전공 | 인 | 0.208 | 100 | 0.208 | [7 empty] | 0 |  |  |  | 노임계 | 0.208
| 공종줄 |  | [ 제 197호 ] 조명기구 TYPE D-@관급자재 LED40W(매입등) [SET]
| 800 | 391115ZZ701Z0051 | 조명기구 TYPE D-@관급자재 | LED40W(매입등) | SET | 1 | 0 | 1 |  | 56900017016 | 내선전공 | 0.236 | 100 | 0.236 |  | 0 |  | 전기5-26-2 | @관급자재 |  | 0.236
| 800 | L001010101000075 | 노 무 비 | 내선전공 | 인 | 0.236 | 100 | 0.236 | [7 empty] | 0 |  |  |  | 노임계 | 0.236
| 공종줄 |  | [ 제 198호 ] 조명기구 TYPE E-@관급자재 LED15W(D.L) [SET]
| 800 | 391115ZZ701Z0052 | 조명기구 TYPE E-@관급자재 | LED15W(D.L) | SET | 1 | 0 | 1 |  | 56900017016 | 내선전공 | 0.139 | 100 | 0.139 |  | 0 |  | 전기5-25-3 | @관급자재 |  | 0.139
| 800 | L001010101000075 | 노 무 비 | 내선전공 | 인 | 0.139 | 100 | 0.139 | [7 empty] | 0 |  |  |  | 노임계 | 0.139
| 공종줄 |  | [ 제 199호 ] 조명기구 TYPE F-@관급자재 LED15W(비상D.L) [SET]
| 800 | 391115ZZ701Z0053 | 조명기구 TYPE F-@관급자재 | LED15W(비상D.L) | SET | 1 | 0 | 1 |  | 56900017016 | 내선전공 | 0.139 | 100 | 0.139 |  | 0 |  | 전기5-25-3 | @관급자재 |  | 0.139
| 800 | L001010101000075 | 노 무 비 | 내선전공 | 인 | 0.139 | 100 | 0.139 | [7 empty] | 0 |  |  |  | 노임계 | 0.139
| 공종줄 |  | [ 제 200호 ] 조명기구 TYPE G-@관급자재 LED10W(비상센서) [SET]
| 800 | 391115ZZ701Z0054 | 조명기구 TYPE G-@관급자재 | LED10W(비상센서) | SET | 1 | 0 | 1 |  | 56900017016 | 내선전공 | 0.105 | 100 | 0.105 |  | 0 |  | 전기5-25-3 | @관급자재 |  | 0.105
| 800 | L001010101000075 | 노 무 비 | 내선전공 | 인 | 0.105 | 100 | 0.105 | [7 empty] | 0 |  |  |  | 노임계 | 0.105
| 공종줄 |  | [ 제 201호 ] 조명기구 TYPE H-@관급자재 LED10W(센서벽부) [SET]
| 800 | 391115ZZ701Z0055 | 조명기구 TYPE H-@관급자재 | LED10W(센서벽부) | SET | 1 | 0 | 1 |  | 56900017016 | 내선전공 | 0.105 | 100 | 0.105 |  | 0 |  | 전기5-25-3 | @관급자재 |  | 0.105
| 800 | L001010101000075 | 노 무 비 | 내선전공 | 인 | 0.105 | 100 | 0.105 | [7 empty] | 0 |  |  |  | 노임계 | 0.105
| 공종줄 |  | [ 제 203호 ] 조명기구 TYPE 공용부-@관급자 LED15W(비상센서) [SET]
| 800 | 391115ZZ701Z0059 | 조명기구 TYPE 공용부-@관급자 | LED15W(비상센서) | SET | 1 | 0 | 1 |  | 56900017016 | 내선전공 | 0.105 | 100 | 0.105 |  | 0 |  | 전기5-25-3 | @관급자재 |  | 0.105
| 800 | L001010101000075 | 노 무 비 | 내선전공 | 인 | 0.105 | 100 | 0.105 | [7 empty] | 0 |  |  |  | 노임계 | 0.105
| 공종줄 |  | [ 제 204호 ] 조명기구 TYPE 공용부-@관급자 LED15W(센서등) [SET]
| 800 | 391115ZZ701Z0060 | 조명기구 TYPE 공용부-@관급자 | LED15W(센서등) | SET | 1 | 0 | 1 |  | 56900017016 | 내선전공 | 0.105 | 100 | 0.105 |  | 0 |  | 전기5-25-3 | @관급자재 |  | 0.105
| 800 | L001010101000075 | 노 무 비 | 내선전공 | 인 | 0.105 | 100 | 0.105 | [7 empty] | 0 |  |  |  | 노임계 | 0.105
| 공종줄 |  | [ 제 205호 ] 조명기구 TYPE 세대-@관급자재 LED10W(비상D.L) [SET]
| 800 | 391115ZZ701Z0061 | 조명기구 TYPE 세대-@관급자재 | LED10W(비상D.L) | SET | 1 | 0 | 1 |  | 56900017016 | 내선전공 | 0.139 | 100 | 0.139 |  | 0 |  | 전기5-25-3 | @관급자재 |  | 0.139
| 800 | L001010101000075 | 노 무 비 | 내선전공 | 인 | 0.139 | 100 | 0.139 | [7 empty] | 0 |  |  |  | 노임계 | 0.139
| 공종줄 |  | [ 제 206호 ] 조명기구 TYPE 세대-@관급자재 LED10W(세대D.L) [SET]
| 800 | 391115ZZ701Z0062 | 조명기구 TYPE 세대-@관급자재 | LED10W(세대D.L) | SET | 1 | 0 | 1 |  | 56900017016 | 내선전공 | 0.139 | 100 | 0.139 |  | 0 |  | 전기5-25-3 | @관급자재 |  | 0.139
| 800 | L001010101000075 | 노 무 비 | 내선전공 | 인 | 0.139 | 100 | 0.139 | [7 empty] | 0 |  |  |  | 노임계 | 0.139
| 공종줄 |  | [ 제 207호 ] 조명기구 TYPE 세대-@관급자재 LED10W(세대직부) [SET]
| 800 | 391115ZZ701Z0063 | 조명기구 TYPE 세대-@관급자재 | LED10W(세대직부) | SET | 1 | 0 | 1 |  | 56900017016 | 내선전공 | 0.105 | 100 | 0.105 |  | 0 |  | 전기5-25-3 | @관급자재 |  | 0.105
| 800 | L001010101000075 | 노 무 비 | 내선전공 | 인 | 0.105 | 100 | 0.105 | [7 empty] | 0 |  |  |  | 노임계 | 0.105
| 공종줄 |  | [ 제 208호 ] 조명기구 TYPE 세대-@관급자재 LED10W(욕실D.L) [SET]
| 800 | 391115ZZ701Z0064 | 조명기구 TYPE 세대-@관급자재 | LED10W(욕실D.L) | SET | 1 | 0 | 1 |  | 56900017016 | 내선전공 | 0.139 | 100 | 0.139 |  | 0 |  | 전기5-25-3 | @관급자재 |  | 0.139
| 800 | L001010101000075 | 노 무 비 | 내선전공 | 인 | 0.139 | 100 | 0.139 | [7 empty] | 0 |  |  |  | 노임계 | 0.139
| 공종줄 |  | [ 제 209호 ] 조명기구 TYPE 세대-@관급자재 LED10W(현관센서) [SET]
| 800 | 391115ZZ701Z0065 | 조명기구 TYPE 세대-@관급자재 | LED10W(현관센서) | SET | 1 | 0 | 1 |  | 56900017016 | 내선전공 | 0.105 | 100 | 0.105 |  | 0 |  | 전기5-25-3 | @관급자재 |  | 0.105
| 800 | L001010101000075 | 노 무 비 | 내선전공 | 인 | 0.105 | 100 | 0.105 | [7 empty] | 0 |  |  |  | 노임계 | 0.105
| 공종줄 |  | [ 제 210호 ] 조명기구 TYPE 세대-@관급자재 LED30W(욕실매입) [SET]
| 800 | 391115ZZ701Z0066 | 조명기구 TYPE 세대-@관급자재 | LED30W(욕실매입) | SET | 1 | 0 | 1 |  | 56900017016 | 내선전공 | 0.217 | 100 | 0.217 |  | 0 |  | 전기5-25-3 | @관급자재 |  | 0.217
| 800 | L001010101000075 | 노 무 비 | 내선전공 | 인 | 0.217 | 100 | 0.217 | [7 empty] | 0 |  |  |  | 노임계 | 0.217
| 공종줄 |  | [ 제 211호 ] 조명기구 TYPE 세대-@관급자재 LED40W(주방직부) [SET]
| 800 | 391115ZZ701Z0067 | 조명기구 TYPE 세대-@관급자재 | LED40W(주방직부) | SET | 1 | 0 | 1 |  | 56900017016 | 내선전공 | 0.198 | 100 | 0.198 |  | 0 |  | 전기5-25-3 | @관급자재 |  | 0.198
| 800 | L001010101000075 | 노 무 비 | 내선전공 | 인 | 0.198 | 100 | 0.198 | [7 empty] | 0 |  |  |  | 노임계 | 0.198
| 공종줄 |  | [ 제 212호 ] 조명기구 TYPE 세대-@관급자재 LED50W(침실직부) [SET]
| 800 | 391115ZZ701Z0068 | 조명기구 TYPE 세대-@관급자재 | LED50W(침실직부) | SET | 1 | 0 | 1 |  | 56900017016 | 내선전공 | 0.228 | 100 | 0.228 |  | 0 |  | 전기5-25-3 | @관급자재 |  | 0.228
| 800 | L001010101000075 | 노 무 비 | 내선전공 | 인 | 0.228 | 100 | 0.228 | [7 empty] | 0 |  |  |  | 노임계 | 0.228
| 공종줄 |  | [ 제 213호 ] 인력터파기 보통토사0-1m [㎥_]
| 800 | 391115ZZ701Z0072 | 품셈 산출근거 | 인력터파기 보통토사 0-1M | 식 | 1 | 0 | 1 |  | 56900017041 | 보통인부 | 0.2 | 100 | 0.2 |  | 0 |  | 토목3-1-3-1 | [9 empty] | 0.2
| 800 | L001010101000002 | 노 무 비 | 보통인부 | 인 | 0.2 | 100 | 0.2 | [7 empty] | 0 |  |  |  | 노임계 | [7 empty] | 0.2
| 공종줄 |  | [ 제 214호 ] 인력되메우기 보통토사0-1m [㎥_]
| 800 | 391115ZZ701Z0071 | 품셈 산출근거 | 인력되메우기 보통토사 0-1M | 식 | 1 | 0 | 1 |  | 56900017041 | 보통인부 | 0.1 | 100 | 0.1 |  | 0 |  | 토목3-1-3-1 | [9 empty] | 0.1
| 800 | L001010101000002 | 노 무 비 | 보통인부 | 인 | 0.1 | 100 | 0.1 | [7 empty] | 0 |  |  |  | 노임계 | [7 empty] | 0.1
| 공종줄 |  | [ 제 215호 ] 현장내잔토처리 소운반.고르기 [㎥_]
| 800 | 391115ZZ701Z0075 | 품셈 산출근거 | 현장내잔토처리 소운반.고르기 | 식 | 1 | 0 | 1 |  | 56900017041 | 보통인부 | 0.2 | 100 | 0.2 |  | 0 |  | 토목3-1-3-1 | [9 empty] | 0.2
| 800 | L001010101000002 | 노 무 비 | 보통인부 | 인 | 0.2 | 100 | 0.2 | [7 empty] | 0 |  |  |  | 노임계 | [7 empty] | 0.2
| 공종줄 |  | [ 제 216호 ] 잡석깔기지정 떨공이다지기 [㎥]
| 800 | 391115ZZ701Z0073 | 품셈 산출근거 | 잡석깔기지정 떨공이다지기 | 식 | 1 | 0 | 1 |  | 56900017041 | 보통인부 | 1.1 | 100 | 1.1 |  | 0 |  | 토목5-1-2 | [9 empty] | 1.1
| 800 | L001010101000002 | 노 무 비 | 보통인부 | 인 | 1.1 | 100 | 1.1 | [7 empty] | 0 |  |  |  | 노임계 | [7 empty] | 1.1

## 합산자재
| 367 | [ 강릉시 입암동 통합공공임대주택 건립사업 신축공사 ] - 합산자재목록
번호 | … | 코드 | 명 칭 | 규 격 | 단위 | 수량 | 재료비 | 노무비 | 경비 | 지급비 | 계 | 비고
| 59751467012 | 3913170610034965 | 경질비닐전선관 | HI 16 mm | M | 105.6 | 294 |  |  |  | 294
| 59751467014 | 3913170610034967 | 경질비닐전선관 | HI 28 mm | M | 46.2 | 700 |  |  |  | 700
| 59751467015 | 3913170610034968 | 경질비닐전선관 | HI 36 mm | M | 17.6 | 1007 |  |  |  | 1007
| 59751467016 | 3913170610034969 | 경질비닐전선관 | HI 42 mm | M | 215.6 | 1245 |  |  |  | 1245
| 59753097002 | 3913170610035664 | 합성수지제 가요전선관 | CD-난연성 16㎜ | M | 15360.4 | 168 |  |  |  | 168
| 59753097003 | 3913170610035665 | 합성수지제 가요전선관 | CD-난연성 22㎜ | M | 759 | 253 |  |  |  | 253
| 59753178001 | 3913170610035631 | 파상형 폴리에틸렌 전선관 | 30㎜ | M | 37.08 | 343 |  |  |  | 343
| 59753178002 | 3913170610035632 | 파상형 폴리에틸렌 전선관 | 40㎜ | M | 153.47 | 523 |  |  |  | 523
| 59753178004 | 3913170610035634 | 파상형 폴리에틸렌 전선관 | 65㎜ | M | 23.69 | 990 |  |  |  | 990
| MMJ47055292 | MMJ4705529200000 | 파상형 폴리에틸렌 전선관 | 125㎜-2열 포설 | M | 123.6 | 2796 |  |  |  | 2796
| 59753017043 | 3913170620174434 | 1종금속제가요전선관 | 커넥터, 16 mm 일반-비방수 | 개 | 2992 | 340 |  |  |  | 340
| 59753017045 | 3913170620174436 | 1종금속제가요전선관 | 커넥터, 28 mm 일반-비방수 | 개 | 2 | 545 |  |  |  | 545
| 59753017046 | 3913170620174437 | 1종금속제가요전선관 | 커넥터, 36 mm 일반-비방수 | 개 | 12 | 1175 |  |  |  | 1175
| 59753017065 | 3913170620174448 | 1종금속제가요전선관 | 커넥터, 28 mm 일반-방수 | 개 | 16 | 1300 |  |  |  | 1300
| 59753017066 | 3913170620174449 | 1종금속제가요전선관 | 커넥터, 36 mm 일반-방수 | 개 | 22 | 1900 |  |  |  | 1900
| 59753017067 | 3913170620174450 | 1종금속제가요전선관 | 커넥터, 42 mm 일반-방수 | 개 | 6 | 2750 |  |  |  | 2750
| 59753017068 | 3913170620174451 | 1종금속제가요전선관 | 커넥터, 54 mm 일반-방수 | 개 | 4 | 3740 |  |  |  | 3740
| MM496797011 | 3913170620174478 | 1종금속제가요전선관 | 16 mm 고장력-비방수 | M | 1277.1 | 432 |  |  |  | 432
| MM496797013 | 3913170620174480 | 1종금속제가요전선관 | 28 mm 고장력-비방수 | M | 2.2 | 707 |  |  |  | 707
| MM496797014 | 3913170620174481 | 1종금속제가요전선관 | 36 mm 고장력-비방수 | M | 50.6 | 854 |  |  |  | 854
| MM496797031 | 3913170620174472 | 1종금속제가요전선관 | 28 mm 고장력-방수 | M | 17.6 | 1950 |  |  |  | 1950
| MM496797032 | 3913170620174473 | 1종금속제가요전선관 | 36 mm 고장력-방수 | M | 27.5 | 2710 |  |  |  | 2710
| MM496797033 | 3913170620174474 | 1종금속제가요전선관 | 42 mm 고장력-방수 | M | 11 | 3570 |  |  |  | 3570
| 59754887002 | 3912139920409528 | 발포지수제 | D100 이하 | 개 | 2 | 18200 |  |  |  | 18200
| 59754887003 | 3912139920409529 | 발포지수제 | D150 이하 | 개 | 2 | 30282 |  |  |  | 30282
| 59754887006 | 3912139920935638 | 수밀보호테이프 |  | 개 | 4 | 2472 |  |  |  | 2472
| 59754877102 | 3913170820174926 | 실링가스켓 | D50 | 개 | 1 | 11752 |  |  |  | 11752
| 59754877103 | 3913170820174927 | 실링가스켓 | D65 | 개 | 1 | 13389 |  |  |  | 13389
| 59754877107 | 3913170820174931 | 실링가스켓 | D150 | 개 | 2 | 27097 |  |  |  | 27097
| 59754877022 | 3913170820935650 | 관구밀폐기 | 이종연결관Φ50mm | 개 | 1 | 2709 |  |  |  | 2709
| 59754877023 | 3913170820935651 | 관구밀폐기 | 이종연결관Φ65mm | 개 | 1 | 2978 |  |  |  | 2978
| 59754877027 | 3913170820935654 | 관구밀폐기 | 이종연결관Φ150m | 개 | 2 | 6773 |  |  |  | 6773
| 59759017043 | 3913170820176468 | 강제전선관용 부품 | 위샤캡, 28 C | 개 | 2 | 3043 |  |  |  | 3043
| 59759027001 | 3913170820935617 | 경질비닐전선관용 부품 | 노말밴드, 28 mm | 개 | 4 | 859 |  |  |  | 859
| 59759027002 | 3913170820935618 | 경질비닐전선관용 부품 | 노말밴드, 36 mm | 개 | 2 | 1009 |  |  |  | 1009
| 59759027003 | 3913170820935619 | 경질비닐전선관용 부품 | 노말밴드, 42 mm | 개 | 28 | 1335 |  |  |  | 1335
| 59753767011 | 3912130810035750 | 아우트렛박스 | 8각 54㎜ | 개 | 1073 | 627 |  |  |  | 627
| 59753767041 | 3912130810035753 | 아우트렛박스 | 중형4각 54㎜ | 개 | 179 | 730 |  |  |  | 730
| 59753777102 | 3912130610035778 | 스위치박스 | 1 개용 54 mm | 개 | 865 | 592 |  |  |  | 592
| 59753777111 | 3912130610035781 | 스위치박스 | 2 개용 54 mm | 개 | 637 | 726 |  |  |  | 726
| MM300040261 | 3912130610036786 | 연결박스 | 4각 44㎜ | 개 | 590 | 724 |  |  |  | 724
| 59753767221 | 3912130820174712 | 아우트렛박스 커버 | 커버, 8각, 둥근구멍(평) | 개 | 1068 | 282 |  |  |  | 282
| 59753767251 | 3912130820174715 | 아우트렛박스 커버 | 커버, 4각, 둥근구멍(평) | 개 | 124 | 293 |  |  |  | 293
| 59753767281 | 3912130820174718 | 아우트렛박스 커버 | 커버, 4각,2개용S/W (오목) | 개 | 513 | 283 |  |  |  | 283
| 59350067031 | 3912131020170565 | 시스템 박스 | Con'매입용 | 개 | 5 | 23850 |  |  |  | 23850
| 61455137894 | 3912130320175917 | 정션 박스 | 100*100*50 | EA | 4 | 2690 |  |  |  | 2690
| 59753857001 | 3912130310035794 | 풀박스 | 100×100×50 | 개 | 162 | 2284 |  |  |  | 2284
| 59753857031 | 3912130310035797 | 풀박스 | 150×150×100 | 개 | 48 | 2854 |  |  |  | 2854
| 59753857211 | 3912130320174775 | 풀박스 | 600×600×300 | 개 | 1 | 47523 |  |  |  | 47523
| 59750897001 | 3913170920173642 | 레이스웨이 | BODY, 40×40 | M | 278.25 | 2499 |  |  |  | 2499
| 59750897031 | 3913170910034922 | 레이스웨이 | COVER, 40 x 40 | M | 265 | 881 |  |  |  | 881
| 59750897061 | 3913170910034925 | 레이스웨이 | JONER, 40 x 40 | 개 | 88 | 511 |  |  |  | 511
| 59750897091 | 3913170910034928 | 레이스웨이 | END CAP, 40 x 40 | 개 | 12 | 387 |  |  |  | 387
| 59750897171 | 3913170910034936 | 레이스웨이 | A형 HANGER, 40 x 40 | 개 | 176 | 432 |  |  |  | 432
| 59750897281 | 3913170910034944 | 레이스웨이 | JOINT BOX, 40 x 40 | 개 | 7 | 980 |  |  |  | 980
| 59750897141 | 3913170910034933 | 레이스웨이 | 기구용금구, 40 x 40 | 개 | 110 | 360 |  |  |  | 360
| 59750897311 | 3913170920173646 | 레이스웨이 | JUNC.BOX - 2 방, 40×40 | 개 | 21 | 2334 |  |  |  | 2334
| 59751817253 | 3913170420174125 | 케이블트레이 | STRAIGHT,St W800x100Hx2.3t | M | 96.6 | 30740 |  |  |  | 30740
| 59754967028 | 3913170520175725 | 케이블트레이부속품 | H. ELBOW, St,W800x100Hx2.3t | 개 | 3 | 46230 |  |  |  | 46230
| 59754967128 | 3913170520178225 | 케이블트레이부속품 | V. ELBOW, St,W800x100Hx2.3t | 개 | 1 | 46230 |  |  |  | 46230
| 59754967501 | 3913170520175118 | 케이블트레이부속품 | JOINT CONNEC.아연도100Hx2.3 | 개 | 83 | 754 |  |  |  | 754
| 59754967521 | 3913170520175120 | 케이블트레이부속품 | SHANK BOLT & NUT, 아연도 | 개 | 4830 | 55 |  |  |  | 55
| 59754967561 | 3913170520175124 | 케이블트레이부속품 | BONDING JUMPER, 35㎟ | 개 | 241 | 2760 |  |  |  | 2760
| 59754967572 | 3913170520935624 | 케이블트레이부속품 | RAIL CLAMP | 개 | 690 | 547 |  |  |  | 547
| 59754967571 | 3913170520175125 | 케이블트레이부속품 | HOLD DOWN CLAMP, 아연도 | 개 | 784 | 320 |  |  |  | 320
| 59754967581 | 3913170520175126 | 케이블트레이부속품 | 찬넬스프링 너트, 아연도 | 개 | 42 | 320 |  |  |  | 320
| 59754967601 | 3913170520175128 | 케이블트레이부속품 | U CHANNEL, 41x41x2.6t | M | 243.142 | 3900 |  |  |  | 3900
| 59751817131 | 3913170420174039 | 케이블트레이 | AL, 2.0txW300 x H70 | M | 466.2 | 11070 |  |  |  | 11070
| 59754967916 | 3913170520175147 | 케이블트레이부속품 | AL HOR. ELBOW, W300 x H70 | 개 | 4 | 12910 |  |  |  | 12910
| 59754968016 | 3913170520175165 | 케이블트레이부속품 | AL HOR. TEE, W300 x H70 | 개 | 24 | 18200 |  |  |  | 18200
| 59754968301 | 3913170520175180 | 케이블트레이부속품 | JOINT CONNEC. Al H70 | 개 | 395 | 1800 |  |  |  | 1800
| 59754977011 | 3913170420175332 | 덕트형 케이블트레이 | DUCT, W 200 x H 100 | M | 18.9 | 13189 |  |  |  | 13189
| 59754987011 | 3913170520175442 | 덕트형 케이블트레이부속 | HOR. ELBOW, W 200 | 개 | 1 | 18097 |  |  |  | 18097
| 59754987111 | 3913170520175449 | 덕트형 케이블트레이부속 | VER. ELBOW, W 200 | 개 | 1 | 18097 |  |  |  | 18097
| 59759017053 | 3913170810036336 | 강재전선관용 부품 | 파이프크램프, 28 C | 개 | 7 | 175 |  |  |  | 175
| 59759017054 | 3913170810036337 | 강재전선관용 부품 | 파이프크램프, 36 C | 개 | 10 | 223 |  |  |  | 223
| 59759017055 | 3913170810036338 | 강재전선관용 부품 | 파이프크램프, 42 C | 개 | 3 | 261 |  |  |  | 261
| 59759017056 | 3913170810036339 | 강재전선관용 부품 | 파이프크램프, 54 C | 개 | 2 | 288 |  |  |  | 288
| 59759017111 | 3913170810036357 | 강재전선관용 부품 | 파이프행거, 16 C | 개 | 99 | 343 |  |  |  | 343
| 59759017112 | 3913170810036358 | 강재전선관용 부품 | 파이프행거, 22 C | 개 | 33 | 348 |  |  |  | 348
| 59759017113 | 3913170810036359 | 강재전선관용 부품 | 파이프행거, 28 C | 개 | 593 | 370 |  |  |  | 370
| 59759017114 | 3913170810036360 | 강재전선관용 부품 | 파이프행거, 36 C | 개 | 143 | 394 |  |  |  | 394
| 59759017115 | 3913170810036361 | 강재전선관용 부품 | 파이프행거, 42 C | 개 | 183 | 431 |  |  |  | 431
| 59759017116 | 3913170810036362 | 강재전선관용 부품 | 파이프행거, 54 C | 개 | 68 | 625 |  |  |  | 625
| 59759017117 | 3913170810036363 | 강재전선관용 부품 | 파이프행거, 70 C | 개 | 17 | 675 |  |  |  | 675
| 53060707015 | 3116210220135750 | 셋트앵커 | M25×L250mm | 개 | 88 | 4360 |  |  |  | 4360
| 53060807001 | 3116210220135769 | 스트롱앵커(내진) | 3/8 | 개 | 1868 | 18000 |  |  |  | 18000
| 53060327011 | 3116169820135160 | 행거볼트 | M10×1000㎜ | 개 | 1826 | 920 |  |  |  | 920
| MM481669623 | 2612162922076726 | 450/750V 내열비닐절연전선 | HFIX 1.38mm(1.5㎟) | M | 5.5 | 331 |  |  |  | 331
| MM481669624 | 2612162922076727 | 450/750V 내열비닐절연전선 | HFIX 1.78mm(2.5㎟) | M | 58869.8 | 494 |  |  |  | 494
| E1450667003 | 2612162922076728 | 450/750V 내열비닐절연전선 | HFIX 2.25mm(4㎟) | M | 360.8 | 757 |  |  |  | 757
| E1450927202 | 2612152420683696 | 접지용비닐절연전선(F-GV) | 4㎟ | M | 381.7 | 925 |  |  |  | 925
| E1450927203 | 2612152420683697 | 접지용비닐절연전선(F-GV) | 6㎟ | M | 250.8 | 1031 |  |  |  | 1031
| E1450927204 | 2612152420683698 | 접지용비닐절연전선(F-GV) | 10㎟ | M | 1342 | 1870 |  |  |  | 1870
| E1450927205 | 2612152420683699 | 접지용비닐절연전선(F-GV) | 16㎟ | M | 459.8 | 2365 |  |  |  | 2365
| E1450927206 | 2612152420683700 | 접지용비닐절연전선(F-GV) | 25㎟ | M | 16.5 | 3796 |  |  |  | 3796
| E1450927208 | 2612152420683701 | 접지용비닐절연전선(F-GV) | 35㎟ | M | 78.1 | 5377 |  |  |  | 5377
| E1450927209 | 2612152420683702 | 접지용비닐절연전선(F-GV) | 50㎟ | M | 166.1 | 7083 |  |  |  | 7083
| E1450927211 | 2612152420683703 | 접지용비닐절연전선(F-GV) | 70㎟ | M | 154 | 10058 |  |  |  | 10058
| E1450927212 | 2612152420683704 | 접지용비닐절연전선(F-GV) | 95㎟ | M | 751.3 | 13492 |  |  |  | 13492
| E1450927213 | 2612152420683705 | 접지용비닐절연전선(F-GV) | 120㎟ | M | 53.9 | 16965 |  |  |  | 16965
| MM449604035 | 2612152420182438 | 전기용 연동연선(BC) | 50㎟ | M | 1101.1 | 7573 |  |  |  | 7573
| MMJ46377974 | 2612162920683890 | 폴리에틸렌 난연케이블-2열/옥내 | 0.6/1kv F-CV 1C×70㎟ | M | 36.75 | 12139 |  |  |  | 12139
| MMJ46377969 | 2612162920683889 | 폴리에틸렌 난연케이블-4열/옥내 | 0.6/1kv F-CV 1C×50㎟ | M | 507.15 | 8645 |  |  |  | 8645
| MMJ46377971 | 2612162920683890 | 폴리에틸렌 난연케이블-4열/옥내 | 0.6/1kv F-CV 1C×70㎟ | M | 572.25 | 12139 |  |  |  | 12139
| E1450287522 | 2612162920683903 | 폴리에틸렌 난연케이블 | 0.6/1kv F-CV 2C×4㎟ | M | 365.4 | 2106 |  |  |  | 2106
| E1450287523 | 2612162920683904 | 폴리에틸렌 난연케이블 | 0.6/1kv F-CV 2C×6㎟ | M | 30.45 | 2772 |  |  |  | 2772
| E1450287524 | 2612162920683905 | 폴리에틸렌 난연케이블 | 0.6/1kv F-CV 2C×10㎟ | M | 2326.8 | 4101 |  |  |  | 4101
| E1450287539 | 2612162920683922 | 폴리에틸렌 난연케이블 | 0.6/1kv F-CV 3C×4㎟ | M | 332.85 | 2800 |  |  |  | 2800
| E1450287540 | 2612162920683923 | 폴리에틸렌 난연케이블 | 0.6/1kv F-CV 3C×6㎟ | M | 150.15 | 3807 |  |  |  | 3807
| E1450287563 | 2612162920683945 | 폴리에틸렌 난연케이블 | 0.6/1kv F-CV 4C×6㎟ | M | 210 | 4896 |  |  |  | 4896
| E1450287564 | 2612162920683946 | 폴리에틸렌 난연케이블 | 0.6/1kv F-CV 4C×10㎟ | M | 592.2 | 7660 |  |  |  | 7660
| E1450287565 | 2612162920683947 | 폴리에틸렌 난연케이블 | 0.6/1kv F-CV 4C×16㎟ | M | 366.45 | 12749 |  |  |  | 12749
| E1450287566 | 2612162920683948 | 폴리에틸렌 난연케이블 | 0.6/1kv F-CV 4C×25㎟ | M | 108.15 | 19667 |  |  |  | 19667
| E1450287568 | 2612162920683949 | 폴리에틸렌 난연케이블 | 0.6/1kv F-CV 4C×35㎟ | M | 541.8 | 20314 |  |  |  | 20314
| MMJ46377972 | 2612164020684004 | 소방용내화전선(F-FR-8) | 1C×240㎟-4열/옥내 | M | 247.8 | 37481 |  |  |  | 37481
| E1450137202 | 2612164020684013 | 소방용내화전선(F-FR-8) | 2C×4㎟ | M | 67.2 | 3311 |  |  |  | 3311
| E1450137303 | 2612164020684033 | 소방용내화전선(F-FR-8) | 3C×6㎟ | M | 57.75 | 5494 |  |  |  | 5494
| E1450137304 | 2612164020684034 | 소방용내화전선(F-FR-8) | 3C×10㎟ | M | 8.4 | 8128 |  |  |  | 8128
| E1450137305 | 2612164020684035 | 소방용내화전선(F-FR-8) | 3C×16㎟ | M | 60.9 | 10287 |  |  |  | 10287
| E1450137306 | 2612164020684036 | 소방용내화전선(F-FR-8) | 3C×25㎟ | M | 78.75 | 15654 |  |  |  | 15654
| E1450137405 | 2612164020684055 | 소방용내화전선(F-FR-8) | 4C×16㎟ | M | 108.15 | 13668 |  |  |  | 13668
| E1450137408 | 2612164020684057 | 소방용내화전선(F-FR-8) | 4C×35㎟ | M | 45.15 | 29299 |  |  |  | 29299
| E1450358401 | 2612160320684349 | 난연제어케이블 | F-CVV-S, 2Cx1.5㎟ | M | 9.45 | 1473 |  |  |  | 1473
| MM046377981 | 2612162910040270 | 23KV동심난연케이블-옥내3열 | 22.9kV,F-CN/CO,수밀,1x60㎟ | M | 268.8 | 17478 |  |  |  | 17478
| MM362692755 | 2612160921650751 | UTP 케이블 | Cat.5E 0.5mm 4P | M | 3865.7 | 400 |  |  |  | 400
| 61452167511 | 2612160620185741 | STP 케이블 | Cat.5 0.5mm 4P | M | 241.875 | 1500 |  |  |  | 1500
| 59301517001 | 3912998720170517 | 매입스위치 | 250V 1로1구 | 개 | 270 | 1324 |  |  |  | 1324
| 59301517002 | 3912998720170518 | 매입스위치 | 250V 1로2구 | 개 | 35 | 1853 |  |  |  | 1853
| 59301517003 | 3912998720170519 | 매입스위치 | 250V 1로3구 | 개 | 139 | 2395 |  |  |  | 2395
| 59350317122 | 3912140620170835 | 콘센트 | 노출-접지형, 250V 2구 | 개 | 4 | 1822 |  |  |  | 1822
| MMJ31198163 | 3912140620170848 | 대기전력차단콘센트 | 매입형, 15A 250V 2구 | 개 | 35 | 42200 |  |  |  | 42200
| 59350317205 | 3912140620170849 | 콘센트 | 매입-접지형, 250V 1구 | 개 | 244 | 935 |  |  |  | 935
| 59350317206 | 3912140620170850 | 콘센트 | 매입-접지형, 250V 2구 | 개 | 860 | 1385 |  |  |  | 1385
| 59350317207 | 3912140621030227 | 방우콘센트 | 매입-접지형, 250V 1구 | 개 | 162 | 2037 |  |  |  | 2037
| 59350317208 | 3912140621030228 | 방우콘센트 | 매입-접지형, 250V 2구 | 개 | 87 | 2123 |  |  |  | 2123
| 59750427102 | 3912161310034844 | 접지봉 | 14Φ×1000 mm | 개 | 6 | 3318 |  |  |  | 3318
| 59750427104 | 3912161310034846 | 접지봉 | 16Φ×1800 mm | 개 | 22 | 5023 |  |  |  | 5023
| 59750427111 | 3912161320937649 | 수막처리접지봉 | 18Φ×500 mm | 개 | 7 | 1306 |  |  |  | 1306
| 59751777101 | 3912169720173983 | 접지첨가제 | 접지저항저감제,아스판엠,10Kg | 개 | 254 | 10035 |  |  |  | 10035
| 59200257101 | 3912162120169303 | 동피뢰침 | 동피뢰침(대), 14×485mm | 개 | 2 | 42000 |  |  |  | 42000
| MMA88787933 | 3911152520A20010 | 철근클램프 | 구조체접속 | 개소 | 26 | 10000 |  |  |  | 10000
| 59750430003 | 3912130321650854 | 접지단자함 | SUS, 3 CCT | 면 | 2 | 114040 |  |  |  | 114040
| 59750430007 | 3912130322497088 | 접지단자함 | SUS, 7 CCT | 면 | 1 | 300000 |  |  |  | 300000
| 59750440005 | 3120150220174066 | WARNING TAPE(강전용) | 300 x 250 | M | 169 | 250 |  |  |  | 250
| 59750440003 | 3120150220174067 | WARNING TAPE(고압용) | 300 x 250 | M | 60 | 450 |  |  |  | 450
| 59750167002 | 3912170120173494 | 케이블걸이 | 걸이쇠, 2조 | EA | 2 | 6800 |  |  |  | 6800
| 59751807001 | 3912170120174007 | 케이블받침대 | 75x40x5x750 | EA | 2 | 10200 |  |  |  | 10200
| 59752007003 | 3912140920174174 | 케이블 단말접속자재 | 자기수축,23kV 1Cx60 ㎟ | 조 | 6 | 179040 |  |  |  | 179040
| E9400177025 | 3912143210033799 | 러그단자 | 동관단자 2 HOLE 50 ㎟ | 개 | 16 | 446 |  |  |  | 446
| E9400177026 | 3912143220171081 | 러그단자 | 동관단자 2 HOLE 70 ㎟ | 개 | 28 | 689 |  |  |  | 689
| E9400177030 | 3912143210033803 | 러그단자 | 동관단자 2 HOLE 240 ㎟ | 개 | 16 | 2947 |  |  |  | 2947
| E9400267006 | 3912143221650911 | 압착단자 | R형동선 나압착 16 ㎟ | 개 | 126 | 127 |  |  |  | 127
| E9400267007 | 3912143221650912 | 압착단자 | R형동선 나압착 25 ㎟ | 개 | 52 | 187 |  |  |  | 187
| E9400267008 | 3912143221650913 | 압착단자 | R형동선 나압착 35 ㎟ | 개 | 64 | 242 |  |  |  | 242
| E9400267009 | 3912143221650914 | 압착단자 | R형동선 나압착 50 ㎟ | 개 | 4 | 403 |  |  |  | 403
| E9400267011 | 3912143221650916 | 압착단자 | R형동선 나압착 95 ㎟ | 개 | 21 | 858 |  |  |  | 858
| E9400267012 | 3912143220172082 | 압착단자 | R형동선 나압착 120 ㎟ | 개 | 4 | 2103 |  |  |  | 2103
| 59350287063 | 3912140420170798 | 압착슬리이브 | 동압착슬리브-C형 50 ㎟ | 개 | 184 | 1900 |  |  |  | 1900
| 59400077201 | 3912141320170953 | 볼트형콘넥터 | 접지선서비스, 3.5-14 ㎟ | 개 | 4 | 828 |  |  |  | 828
| 59755057204 | 3912219520175644 | 지중선용 가선철물 | 맨홀용발판볼트, 200x330 | EA | 4 | 2000 |  |  |  | 2000
| 59755057205 | 3912219520175645 | 지중선용 가선철물 | 맨홀용 훅크, 100x250 | EA | 4 | 13500 |  |  |  | 13500
| 56300217297 | 3012169821869019 | 맨홀 | 1000x1000x1000 | 조 | 1 | 220000 |  |  |  | 220000
| 56300217299 | 3012169821869320 | 맨홀 | 1500x1500x1500 | 조 | 1 | 450000 |  |  |  | 450000
| 56800447433 | 3012169821869024 | 핸드홀카바 | 통신용 | 기 | 2 | 370000 |  |  |  | 370000
| 95150607001 | 3010220420289162 | 열연강판 | 6t | kg | 110 | 925 |  |  |  | 925
| 95200027092 | 3010150420165123 | ㄷ형강 | 75x40x4T | kg | 38.06 | 990 |  |  |  | 990
| 53060027000 | 3116162010023390 | 6각볼트 | 3/8,M10 | 개 | 44 | 66 |  |  |  | 66
| 53100027003 | 3116172710024976 | 6각너트 | M10 | 개 | 84 | 28 |  |  |  | 28
| 53100028501 | 3116172710023970 | 6각너트 | 3/8,M10 | EA | 3696 | 28 |  |  |  | 28
| 52100327001 | 3116181120136195 | 스프링와샤 | D10 | EA | 3736 | 9 |  |  |  | 9
| MM355702721 | 31211704201C1000 | 내화충전(0.00032kg/cm3) | 실리콘 RTV 폼 | KG | 46.81 | 25021 |  |  |  | 25021
| 59750338011 | 3913170634691047 | 나사없는전선관(노출) | E19 | M | 163.9 | 2200 |  |  |  | 2200
| 59750338012 | 3913170634691048 | 나사없는전선관(노출) | E25 | M | 53.9 | 2870 |  |  |  | 2870
| 59750338013 | 3913170634691049 | 나사없는전선관(노출) | E31 | M | 976.8 | 3889 |  |  |  | 3889
| 59750338014 | 3913170634691050 | 나사없는전선관(노출) | E39 | M | 236.5 | 4623 |  |  |  | 4623
| 59750338016 | 3913170634691051 | 나사없는전선관(노출) | E51 | M | 305.8 | 6139 |  |  |  | 6139
| 59750338017 | 3913170634691052 | 나사없는전선관(노출) | E63 | M | 144.1 | 8509 |  |  |  | 8509
| 59750338018 | 3913170634691053 | 나사없는전선관(노출) | E75 | M | 44 | 11273 |  |  |  | 11273
| MM318075001 | 3913170825309903 | 볼트고정식이음쇠(나사없는) | 커플링 E19 | 개 | 41 | 830 |  |  |  | 830
| MM318075002 | 3913170825309904 | 볼트고정식이음쇠(나사없는) | 커플링 E25 | 개 | 13 | 1014 |  |  |  | 1014
| MM318075003 | 3913170825309905 | 볼트고정식이음쇠(나사없는) | 커플링 E31 | 개 | 246 | 1246 |  |  |  | 1246
| MM318075004 | 3913170825309906 | 볼트고정식이음쇠(나사없는) | 커플링 E39 | 개 | 56 | 1811 |  |  |  | 1811
| MM318075005 | 3913170825309907 | 볼트고정식이음쇠(나사없는) | 커플링 E51 | 개 | 76 | 2721 |  |  |  | 2721
| MM318075006 | 3913170825309908 | 볼트고정식이음쇠(나사없는) | 커플링 E63 | 개 | 35 | 3586 |  |  |  | 3586
| MM318075007 | 3913170825309909 | 볼트고정식이음쇠(나사없는) | 커플링 E75 | 개 | 9 | 4442 |  |  |  | 4442
| MM318075101 | 3913170825309896 | 볼트고정식이음쇠(나사없는) | 커넥터 E19 | 개 | 20 | 1087 |  |  |  | 1087
| MM318075102 | 3913170825309897 | 볼트고정식이음쇠(나사없는) | 커넥터 E25 | 개 | 10 | 1258 |  |  |  | 1258
| MM318075103 | 3913170825309898 | 볼트고정식이음쇠(나사없는) | 커넥터 E31 | 개 | 184 | 1513 |  |  |  | 1513
| MM318075104 | 3913170825309899 | 볼트고정식이음쇠(나사없는) | 커넥터 E39 | 개 | 44 | 1983 |  |  |  | 1983
| MM318075105 | 3913170825309900 | 볼트고정식이음쇠(나사없는) | 커넥터 E51 | 개 | 46 | 2981 |  |  |  | 2981
| MM318075106 | 3913170825309901 | 볼트고정식이음쇠(나사없는) | 커넥터 E63 | 개 | 44 | 3800 |  |  |  | 3800
| MM318075107 | 3913170825309902 | 볼트고정식이음쇠(나사없는) | 커넥터 E75 | 개 | 14 | 5002 |  |  |  | 5002
| 59759027063 | 3913170824691056 | 노말밴드(나사없는 전선관용) | E31 | 개 | 190 | 3467 |  |  |  | 3467
| 59759027064 | 3913170824691057 | 노말밴드(나사없는 전선관용) | E39 | 개 | 46 | 4640 |  |  |  | 4640
| 59759027065 | 3913170824691058 | 노말밴드(나사없는 전선관용) | E51 | 개 | 34 | 6705 |  |  |  | 6705
| 59759027066 | 3913170824691060 | 노말밴드(나사없는 전선관용) | E63 | 개 | 39 | 10240 |  |  |  | 10240
| 59759027067 | 3913170824691062 | 노말밴드(나사없는 전선관용) | E75 | 개 | 9 | 16888 |  |  |  | 16888
| MMA07068976 | InMastDBNonCode | 다기능 접속 단자함 |  | 개 | 9 | 50000 |  |  |  | 50000
| MMH02109318 | InMastDBNonCode | 카운터센서 | 화장실 | SET | 4 | 50000 |  |  |  | 50000
| MML40714719 | InMastDBNonCode | 이질슬리브 | 수평도체 접합용 8mm | EA | 196 | 10000 |  |  |  | 10000
| MMJ44189786 | 3912130321650852 | 구조체 연속성 측정용 단자함 |  | 면 | 2 | 136800 |  |  |  | 136800
| MMJ31034907 | InMastDBNonCode | 통합콘센트 | 일반4구/전화2/TV | 개 | 80 | 45000 |  |  |  | 45000
| MMJ31190948 | InMastDBNonCode | 통합콘센트 | 일반2구/전화2 | 개 | 20 | 45000 |  |  |  | 45000
| MMH19862285 | InMastDBNonCode | 통합콘센트 | 일반2/전화2/TV | 개 | 120 | 35000 |  |  |  | 35000
| MMJ31034913 | InMastDBNonCode | 통합BOX | 일반4구/전화2/TV | 개 | 20 | 4500 |  |  |  | 4500
| MMJ31190949 | InMastDBNonCode | 통합BOX | 일반2구/전화2 | 개 | 20 | 3840 |  |  |  | 3840
| MMH19862286 | InMastDBNonCode | 통합BOX | 일반2/전화2/TV | 개 | 116 | 4000 |  |  |  | 4000
| MMJ31034916 | InMastDBNonCode | 결로 통합BOX | 일반4구/전화2/TV | 개 | 60 | 1500 |  |  |  | 1500
| MMH36101092 | InMastDBNonCode | 결로 통합BOX | 일반2/전화2/TV | 개 | 4 | 1500 |  |  |  | 1500
| MMH28528332 | InMastDBNonCode | 콘센트 | 가로-접지형,15A 250V 2구 | 개 | 80 | 1345 |  |  |  | 1345
| MMH28528333 | InMastDBNonCode | 결로BOX | 1구 | 개 | 297 | 1300 |  |  |  | 1300
| MMH28528334 | InMastDBNonCode | 결로BOX | 2구 | 개 | 229 | 1500 |  |  |  | 1500
| MMA12687311 | 3912162120936731 | STS 봉 | 8Φ | M | 198 | 7000 |  |  |  | 7000
| MMA12687312 | InMastDBNonCode | STS봉 지지금구 | S1 | 개소 | 198 | 5000 |  |  |  | 5000
| MMA12687313 | InMastDBNonCode | STS봉후렉시블 |  | EA | 9 | 13000 |  |  |  | 13000
| MMA12687314 | InMastDBNonCode | STS봉연결커넥터 | ￠ 8(-형) | EA | 99 | 3500 |  |  |  | 3500
| MMH15519080 | InMastDBNonCode | 실외기단자대 |  | EA | 80 | 50000 |  |  |  | 50000
| MMH15782169 | InMastDBNonCode | 세대분전반 | 8회로+APU | 면 | 80 | 200350 |  |  |  | 200350
| MMJ36167892 | InMastDBNonCode | 소방보존형 콘트롤러 |  | 대 | 1 | 14300000 |  |  |  | 14300000
| MMJ50352961 | InMastDBNonCode | 매연저감장치 - 360KW 용 (ONLY |  | 대 | 1 | 13500000 |  |  |  | 13500000
| MMJ36167824 | InMastDBNonCode | 배전반 | HV-1 | 면 | 1 | 15623000 |  |  |  | 15623000
| MMJ36167825 | InMastDBNonCode | 배전반 | HV-2 | 면 | 1 | 18819000 |  |  |  | 18819000
| MMJ36167832 | InMastDBNonCode | 배전반 | TR-1 | 면 | 1 | 41612000 |  |  |  | 41612000
| MMJ36167833 | InMastDBNonCode | 배전반 | LV-1 | 면 | 1 | 26977000 |  |  |  | 26977000
| MMJ36167834 | InMastDBNonCode | 배전반 | LV-1-1 | 면 | 1 | 17281000 |  |  |  | 17281000
| MMJ36167835 | InMastDBNonCode | 배전반 | LV-1-2 | 면 | 1 | 20643000 |  |  |  | 20643000
| MM038600833 | InMastDBNonCode | 배전반 | LV-1-3 | 면 | 1 | 17281000 |  |  |  | 17281000
| MMH36186252 | InMastDBNonCode | 조명기구 TYPE D | LED40W(매입등) | SET | 35 | 88000 |  |  |  | 88000
| MMH36186253 | InMastDBNonCode | 조명기구 TYPE E | LED15W(D.L) | SET | 4 | 40000 |  |  |  | 40000
| MMH36186254 | InMastDBNonCode | 조명기구 TYPE F | LED15W(비상D.L) | SET | 1 | 40000 |  |  |  | 40000
| MMH38522357 | InMastDBNonCode | 조명기구 TYPE 공용부 | LED15W(센서등) | SET | 122 | 55000 |  |  |  | 55000
| MMH38522358 | InMastDBNonCode | 조명기구 TYPE 공용부 | LED15W(비상센서) | SET | 42 | 55000 |  |  |  | 55000
| MMH36101103 | InMastDBNonCode | 조명기구 TYPE 세대 | LED10W(욕실D.L) | SET | 76 | 50000 |  |  |  | 50000
| MMJ50615313 | InMastDBNonCode | 태양광 발전장치(DPVQMax-EK30) | 30kW급 | EA | 1 | 70570000 |  |  |  | 70570000 | 25337225
| MMJ50615314 | InMastDBNonCode | 태양광 발전장치(DPVQMax-EK25) | 25kW급 | EA | 1 | 62134000 |  |  |  | 62134000 | 25337223
| MMJ50615315 | InMastDBNonCode | 모니터링시스템(PVQMax-MON) | 옵션 | EA | 1 | 5290000 |  |  |  | 5290000 | 23961235
| MMH36101106 | InMastDBNonCode | 철근 죔쇠접속 |  | EA | 78 | 3500 |  |  |  | 3500
| MMO36274222 | InMastDBNonCode | 난방 구동기 데이터 전송장치 |  | EA | 80 | 0 |  |  |  | 0
| MMO36274230 | InMastDBNonCode | 전자식 전력량계 | 1P2W 220 60(15)A | EA | 82 | 70000 |  |  |  | 70000
| MMO36274231 | InMastDBNonCode | 전자식 전력량계 | 3P4W 220/380V 40(10)A | EA | 2 | 150000 |  |  |  | 150000
| MMO36274232 | InMastDBNonCode | 전자식 전력량계 | 3P4W 220/380V 120(30)A | EA | 2 | 180000 |  |  |  | 180000
| MMO36274233 | InMastDBNonCode | 전자식 전력량계 | 3P4W 220/380V 5(2.5)A | EA | 1 | 200000 |  |  |  | 200000
| MMO36274237 | InMastDBNonCode | 자동검침접속장치 | AGU | EA | 46 | 70000 |  |  |  | 70000
| MMO36274238 | InMastDBNonCode | 분산제어장치 | DCU | EA | 1 | 600000 |  |  |  | 600000
| MMO36274239 | InMastDBNonCode | 통신변환장치 | CCU | EA | 1 | 900000 |  |  |  | 900000
| MMO36274240 | InMastDBNonCode | 중앙관제장치 | CCMS | 식 | 1 | 9000000 |  |  |  | 9000000
| MMO36274241 | InMastDBNonCode | 설치 및 시운전비 | 원격검침(강릉시입암동) | 식 | 1 | 26624363 |  |  |  | 26624363
| MMJ36168021 | 2612160620185687 | 제어케이블-쉴드 | LIREV AMESB AWG22# 2P | M | 91.375 | 680 |  |  |  | 680
| MMJ50615318 | InMastDBNonCode | Client PC | CPU : Intel i7 3.4GHz(4Core), | EA | 1 | 0 |  |  |  | 0
| MMJ50615338 | InMastDBNonCode | 데이터 관리 Software | PostgreSQL 12.6 | EA | 1 | 0 |  |  |  | 0
| MMJ50615339 | InMastDBNonCode | 백신 Software | V3 Internet Security 9.0(1년) | EA | 1 | 0 |  |  |  | 0
| MMJ50615340 | InMastDBNonCode | 보고서용 Software | MS Office 2024 Home & Business | EA | 1 | 0 |  |  |  | 0
| MMJ50615341 | InMastDBNonCode | 프린터 | 레이저 프린터 A4 | EA | 1 | 0 |  |  |  | 0
| MMJ50615342 | InMastDBNonCode | UPS | 1KVA, Backup30분 | EA | 1 | 0 |  |  |  | 0
| MMJ50615319 | InMastDBNonCode | 모니터 | 24" LED | EA | 1 | 0 |  |  |  | 0
| MMJ50615320 | InMastDBNonCode | 스위칭허브 | 8Port | EA | 1 | 0 |  |  |  | 0
| MMJ50615321 | InMastDBNonCode | SYSTEM DESK / CHAIR |  | SET | 1 | 0 |  |  |  | 0
| MMJ50615322 | InMastDBNonCode | H-ZEMS v1.0(우수조달 2022241) | 빌딩에너지 통합관리시스템(GS인 | SET | 1 | 0 |  |  |  | 0
| MMJ50615345 | InMastDBNonCode | 콘트롤 박스 | 400x500x200 | EA | 1 | 0 |  |  |  | 0
| MMJ50615324 | InMastDBNonCode | HG-2000E(우수조달 2022241) | 에너지게이트웨이(NEP인증(NEP-M | EA | 2 | 0 |  |  |  | 0
| MMJ50615325 | InMastDBNonCode | 공구손료 | 노무비의 2% | 식 | 1 | 0 |  |  |  | 0
| MMJ50615326 | InMastDBNonCode | 중앙처리장치(CPU)설치 | 포인트 설치-MMI | POINT | 330 | 0 |  |  |  | 0
| MMJ50615327 | InMastDBNonCode | 중앙처리장치(CPU)설치 | DDC 통신상태 점검-MMI | DDC | 1 | 0 |  |  |  | 0
| MMJ50615328 | InMastDBNonCode | 중앙처리장치(CPU)설치 | 포인트 점검, 시험-MMI | POINT | 330 | 0 |  |  |  | 0
| MMJ47055396 | 3912162120169295 | 피뢰침지지대 | 4M | SET | 2 | 450000 |  |  |  | 450000
| MMJ47055392 | InMastDBNonCode | 외등기초 | 400*500*500(기초 앵커 포함) | EA | 9 | 100000 |  |  |  | 100000
| MM047140204 | InMastDBNonCode | 경유 | 경유, 저유황 | L | 25.245 | 1273 |  | 39750 |  | 41023
| MM047140205 | InMastDBNonCode | 잡재료 | 주연료비의20% | 식 | 4.95 | 1298 |  |  |  | 1298
| MM047672775 | 391115ZZ701Z0004 | 디젤엔진발전기-*@관급자재 | 360kW/450kVA | SET | 1 | 56400000 |  |  |  | 56400000
| MM047672777 | 391115ZZ701Z0005 | 배전반-*@관급자재 | HV-1 | 면 | 1 | 15623000 |  |  |  | 15623000
| MM047672778 | 391115ZZ701Z0006 | 배전반-*@관급자재 | HV-2 | 면 | 1 | 18819000 |  |  |  | 18819000
| MM047672781 | 391115ZZ701Z0007 | 배전반-*@관급자재 | LV-1-1 | 면 | 1 | 16614000 |  |  |  | 16614000
| MM047672782 | 391115ZZ701Z0008 | 배전반-*@관급자재 | LV-1-2 | 면 | 1 | 19714000 |  |  |  | 19714000
| MM047672783 | 391115ZZ701Z0009 | 배전반-*@관급자재 | LV-1-3 | 면 | 1 | 16614000 |  |  |  | 16614000
| MM047672780 | 391115ZZ701Z0010 | 배전반-*@관급자재 | LV-1 | 면 | 1 | 23022000 |  |  |  | 23022000
| MM047672779 | 391115ZZ701Z0011 | 배전반-*@관급자재 | TR-1 | 면 | 1 | 41612000 |  |  |  | 41612000
| MM050615358 | 391115ZZ701Z0012 | 부가 가치세(38) | 10% | 식 | 1 | 6616363 |  |  |  | 6616363
| MM047672771 | 391115ZZ701Z0013 | 분전반-@관급자재 | L-보안등 | 면 | 1 | 3139000 |  |  |  | 3139000
| MM047672759 | 391115ZZ701Z0014 | 분전반-@관급자재 | L-태양광 | 면 | 1 | 4948000 |  |  |  | 4948000
| MM047672755 | 391115ZZ701Z0015 | 분전반-@관급자재 | LE-2 | 면 | 1 | 4003000 |  |  |  | 4003000
| MM047672756 | 391115ZZ701Z0016 | 분전반-@관급자재 | LE-5 | 면 | 1 | 2901000 |  |  |  | 2901000
| MM047672757 | 391115ZZ701Z0017 | 분전반-@관급자재 | LE-8 | 면 | 1 | 3412000 |  |  |  | 3412000
| MM047672789 | 391115ZZ701Z0018 | 분전반-@관급자재 | LE-B1 | 면 | 1 | 5193000 |  |  |  | 5193000
| MM047672768 | 391115ZZ701Z0019 | 분전반-@관급자재 | LE-MDF | 면 | 1 | 3052000 |  |  |  | 3052000
| MM047672767 | 391115ZZ701Z0020 | 분전반-@관급자재 | LE-방재실 | 면 | 1 | 4254000 |  |  |  | 4254000
| MM047672790 | 391115ZZ701Z0021 | 분전반-@관급자재 | LE-전기실 | 면 | 1 | 2575000 |  |  |  | 2575000
| MM047672754 | 391115ZZ701Z0022 | 분전반-@관급자재 | LN-10 | 면 | 1 | 2040000 |  |  |  | 2040000
| MM047672766 | 391115ZZ701Z0023 | 분전반-@관급자재 | LN-1 | 면 | 1 | 3412000 |  |  |  | 3412000
| MM047672746 | 391115ZZ701Z0024 | 분전반-@관급자재 | LN-2 | 면 | 1 | 5193000 |  |  |  | 5193000
| MM047672747 | 391115ZZ701Z0025 | 분전반-@관급자재 | LN-3 | 면 | 1 | 4355000 |  |  |  | 4355000
| MM047672748 | 391115ZZ701Z0026 | 분전반-@관급자재 | LN-4 | 면 | 1 | 5193000 |  |  |  | 5193000
| MM047672749 | 391115ZZ701Z0027 | 분전반-@관급자재 | LN-5 | 면 | 1 | 4000000 |  |  |  | 4000000
| MM047672750 | 391115ZZ701Z0028 | 분전반-@관급자재 | LN-6 | 면 | 1 | 4761000 |  |  |  | 4761000
| MM047672751 | 391115ZZ701Z0029 | 분전반-@관급자재 | LN-7 | 면 | 1 | 2525000 |  |  |  | 2525000
| MM047672752 | 391115ZZ701Z0030 | 분전반-@관급자재 | LN-8 | 면 | 1 | 3337000 |  |  |  | 3337000
| MM047672753 | 391115ZZ701Z0031 | 분전반-@관급자재 | LN-9 | 면 | 1 | 2040000 |  |  |  | 2040000
| MM047672770 | 391115ZZ701Z0032 | 분전반-@관급자재 | LN-주민공동 | 면 | 1 | 3861000 |  |  |  | 3861000
| MM047672769 | 391115ZZ701Z0033 | 분전반-@관급자재 | LN-주민카페 | 면 | 1 | 3165000 |  |  |  | 3165000
| MM047672787 | 391115ZZ701Z0034 | 분전반-@관급자재 | MCP-B1-A | 면 | 1 | 7007000 |  |  |  | 7007000
| MM047672788 | 391115ZZ701Z0035 | 분전반-@관급자재 | MCP-B1-B | 면 | 1 | 7007000 |  |  |  | 7007000
| MM047672785 | 391115ZZ701Z0036 | 분전반-@관급자재 | MCP-E | 면 | 1 | 9988000 |  |  |  | 9988000
| MM047672784 | 391115ZZ701Z0037 | 분전반-@관급자재 | MCP-F | 면 | 1 | 9988000 |  |  |  | 9988000
| MM047672786 | 391115ZZ701Z0038 | 분전반-@관급자재 | MCP-W | 면 | 1 | 4673000 |  |  |  | 4673000
| MM047672745 | 391115ZZ701Z0039 | 분전반-@관급자재 | MCPF-PH | 면 | 1 | 5193000 |  |  |  | 5193000
| MM047672758 | 391115ZZ701Z0040 | 분전반-@관급자재 | P-ELEV | 면 | 1 | 2604000 |  |  |  | 2604000
| MM047672799 | 391115ZZ701Z0041 | 빌딩자동제어장치-*@관급자재 |  | 식 | 1 | 72520000 |  |  |  | 72520000
| MM050166345 | 391115ZZ701Z0042 | 조달 수수료(32) | 0.54% | 식 | 1 | 477171 |  |  |  | 477171
| MM050166347 | 391115ZZ701Z0043 | 조달 수수료(33) | 0.54% | 식 | 1 | 606830 |  |  |  | 606830
| MM050166350 | 391115ZZ701Z0044 | 조달 수수료(35) | 0.54% | 식 | 1 | 854474 |  |  |  | 854474
| MM050166353 | 391115ZZ701Z0045 | 조달 수수료(36) | 0.54% | 식 | 1 | 304560 |  |  |  | 304560
| MM050166355 | 391115ZZ701Z0046 | 조달 수수료(37) | 0.54% | 식 | 1 | 745167 |  |  |  | 745167
| MM050615359 | 391115ZZ701Z0047 | 조달 수수료(38) | 0.54% | 식 | 1 | 393012 |  |  |  | 393012
| MM047672791 | 391115ZZ701Z0048 | 조명기구 TYPE A-@관급자재 | LED40W(P.P) | SET | 10 | 120000 |  |  |  | 120000
| MM047672792 | 391115ZZ701Z0049 | 조명기구 TYPE B-@관급자재 | LED40W(RACEWAY) | SET | 55 | 83000 |  |  |  | 83000
| MM047672793 | 391115ZZ701Z0050 | 조명기구 TYPE C-@관급자재 | LED40W(주차램프) | SET | 18 | 160000 |  |  |  | 160000
| MM047672794 | 391115ZZ701Z0051 | 조명기구 TYPE D-@관급자재 | LED40W(매입등) | SET | 2 | 88000 |  |  |  | 88000
| MM047672795 | 391115ZZ701Z0052 | 조명기구 TYPE E-@관급자재 | LED15W(D.L) | SET | 63 | 40000 |  |  |  | 40000
| MM047672796 | 391115ZZ701Z0053 | 조명기구 TYPE F-@관급자재 | LED15W(비상D.L) | SET | 7 | 40000 |  |  |  | 40000
| MM047672797 | 391115ZZ701Z0054 | 조명기구 TYPE G-@관급자재 | LED10W(비상센서) | SET | 46 | 55000 |  |  |  | 55000
| MM047672762 | 391115ZZ701Z0055 | 조명기구 TYPE H-@관급자재 | LED10W(센서벽부) | SET | 9 | 60000 |  |  |  | 60000
| MM047672772 | 391115ZZ701Z0056 | 조명기구 TYPE O-A-*@관급자재 | LED50W(보안등) | SET | 9 | 300000 |  |  |  | 300000
| MM047672774 | 391115ZZ701Z0057 | 조명기구 TYPE O-A-*@관급자재 | 베이스커버 | SET | 9 | 36000 |  |  |  | 36000
| MM047672773 | 391115ZZ701Z0058 | 조명기구 TYPE O-A-*@관급자재 | 스테인리스보안등주 | SET | 9 | 870000 |  |  |  | 870000
| MM047672764 | 391115ZZ701Z0059 | 조명기구 TYPE 공용부-@관급자 | LED15W(비상센서) | SET | 42 | 55000 |  |  |  | 55000
| MM047672798 | 391115ZZ701Z0060 | 조명기구 TYPE 공용부-@관급자 | LED15W(센서등) | SET | 122 | 55000 |  |  |  | 55000
| MM047672728 | 391115ZZ701Z0061 | 조명기구 TYPE 세대-@관급자재 | LED10W(비상D.L) | SET | 80 | 50000 |  |  |  | 50000
| MM047672727 | 391115ZZ701Z0062 | 조명기구 TYPE 세대-@관급자재 | LED10W(세대D.L) | SET | 60 | 50000 |  |  |  | 50000
| MM047672726 | 391115ZZ701Z0063 | 조명기구 TYPE 세대-@관급자재 | LED10W(세대직부) | SET | 140 | 50000 |  |  |  | 50000
| MM047672729 | 391115ZZ701Z0064 | 조명기구 TYPE 세대-@관급자재 | LED10W(욕실D.L) | SET | 76 | 35000 |  |  |  | 35000
| MM047672725 | 391115ZZ701Z0065 | 조명기구 TYPE 세대-@관급자재 | LED10W(현관센서) | SET | 80 | 55000 |  |  |  | 55000
| MM047672724 | 391115ZZ701Z0066 | 조명기구 TYPE 세대-@관급자재 | LED30W(욕실매입) | SET | 80 | 70000 |  |  |  | 70000
| MM047672723 | 391115ZZ701Z0067 | 조명기구 TYPE 세대-@관급자재 | LED40W(주방직부) | SET | 80 | 105000 |  |  |  | 105000
| MM047672722 | 391115ZZ701Z0068 | 조명기구 TYPE 세대-@관급자재 | LED50W(침실직부) | SET | 200 | 88000 |  |  |  | 88000
| CA565826042 | ECA565826042 | 기계터파기 | 보통토사(0.6㎥/43.6) | ㎥ | 112.992 | 427 | 1309 | 523 |  | 2259 | 182-하
| CA565826051 | ECA565826051 | 기계되메우기 | 보통토사(0.6㎥/43.6) | ㎥ | 81.12 | 427 | 1309 | 523 |  | 2259 | 187-하
| CA565826044 | ECA565826044 | 크레인 | 트럭 탑재형 10 Ton | 분 | 274 | 308 | 825 | 376 |  | 1509 | 184-하
| MM050615357 | MMJ471402120 | 빌딩자동제어 경비 |  | 식 | 1 | 0 | 0 | 3070332 |  | 3070332
| MMJ47140210 | MMJ471402100 | 트럭탑재형 크레인 | 5ton | 대 | 1.286 | 0 | 0 | 39750 |  | 39750
| MMJ47140211 | MMJ471402110 | 화물차운전사 | 일반공사 직종 | 인 | 4.95 | 0 | 50142.7 | 0 |  | 50142.7
| MMJ47140212 | MMJ471402120 | 경비로 적용 | 합계의 100% | 식 | 4.95 | 0 | 0 | 68260 |  | 68260
| 56900017016 | L001010101000075 | 노 무 비 | 내선전공 | 인 | 2744.2902 |  | 273676 |  |  | 273676
| 56900017076 | L001010101000078 | 노 무 비 | 저압케이블전공 | 인 | 347.0186 |  | 304156 |  |  | 304156
| 56900017010 | L001010101000077 | 노 무 비 | 고압케이블전공 | 인 | 0.1145 |  | 373640 |  |  | 373640
| 56900017117 | L001010101000076 | 노 무 비 | 특고압케이블전공 | 인 | 6.0464 |  | 440616 |  |  | 440616
| 56900017031 | L001010101000081 | 노 무 비 | 배전전공 | 인 | 4.954 |  | 414968 |  |  | 414968
| 56900017116 | L001010101000089 | 노 무 비 | 통신케이블공 | 인 | 59.724 |  | 436224 |  |  | 436224
| 56900017115 | L001010101000088 | 노 무 비 | 통신외선공 | 인 | 1.56 |  | 408942 |  |  | 408942
| 56900017041 | L001010101000002 | 노 무 비 | 보통인부 | 인 | 33.355 |  | 172068 |  |  | 172068
| 56900017118 | L001010101000003 | 노 무 비 | 특별인부 | 인 | 2.66 |  | 226122 |  |  | 226122
| 56900017029 | L001010101000026 | 노 무 비 | 방수공 | 인 | 11.2344 |  | 228286 |  |  | 228286
| 56900017091 | L001010101000034 | 노 무 비 | 줄눈공 | 인 | 0.1 |  | 211653 |  |  | 211653
| 56900017074 | L001010101000001 | 노 무 비 | 작업반장 | 인 | 0.68 |  | 215907 |  |  | 215907

## 단가조사
| 363 |  | [ 강릉시 입암동 통합공공임대주택 건립사업 신축공사 ] - 단가조사서(1/6단가:2026년 02월)
번호 | 공종코드 | 코드 | 명 칭 | 규 격 | 단위 | 적용단가 | 시설단가 |  | 거래가격 |  | 물가정보 |  | 물가자료 |  | 조사단가1 |  | 조사단가2 |  | 비고
[8 empty] | 코드 | 단가 | PAGE | 단가 | PAGE | 단가 | PAGE | 단가 | PAGE | 단가 | PAGE | bar: [ 강릉시 입암동 통합공공임대주택 건립사업 신축공사 ] - 단가조사서(1/6단가:2026년 02월) 시설단가
|  | 3913170610034965 | 경질비닐전선관 | HI 16 mm | M | 294 | 294 |  | 332 | 1024 | 440 | 1-1203 | 390 | 1107 |  |  | 440 | 860
|  | 3913170610034967 | 경질비닐전선관 | HI 28 mm | M | 700 | 700 |  | 774 | 1024 | 1021 | 1-1203 | 890 | 1107 |  |  | 1021 | 860
|  | 3913170610034968 | 경질비닐전선관 | HI 36 mm | M | 1007 | 1007 |  | 1121 | 1024 | 1373 | 1-1203 | 1440 | 1107 |  |  | 1373 | 860
|  | 3913170610034969 | 경질비닐전선관 | HI 42 mm | M | 1245 | 1245 |  | 1466 | 1024 | 1794 | 1-1203 | 1710 | 1107 |  |  | 1794 | 860
|  | 3913170610035664 | 합성수지제 가요전선관 | CD-난연성 16㎜ | M | 168 | 168 |  | 267 | 1025 | 275 | 1-1203 | 200 | 1104 |  |  | 267 | 859
|  | 3913170610035665 | 합성수지제 가요전선관 | CD-난연성 22㎜ | M | 253 | 253 |  | 373 | 1025 | 412 | 1-1203 | 300 | 1104 |  |  | 373 | 859
|  | 3913170610035631 | 파상형 폴리에틸렌 전선관 | 30㎜ | M | 343 | 343 |  | 391 | 1025 | 480 | 1-1203 | 360 | 1104 |  |  | 480 | 861
|  | 3913170610035632 | 파상형 폴리에틸렌 전선관 | 40㎜ | M | 523 | 523 |  | 563 | 1025 | 607 | 1-1203 | 550 | 1106 |  |  | 607 | 861
|  | 3913170610035634 | 파상형 폴리에틸렌 전선관 | 65㎜ | M | 990 | 990 |  | 1250 | 1025 | 1239 | 1-1203 | 1090 | 1,106 |  |  | 1239 | 861
|  | MMJ4705529200000 | 파상형 폴리에틸렌 전선관 | 125㎜-2열 포설 | M | 2796 | 2796 |  | 3204 | 1025 | 3440 | 1-1203 | 3040 | 1106 |  |  | 3440 | 861
|  | 3913170620174434 | 1종금속제가요전선관 | 커넥터, 16 mm 일반-비방수 | 개 | 340 | 354 |  | 1100 |  | 520 | 인터넷 | 340 | 1101
|  | 3913170620174436 | 1종금속제가요전선관 | 커넥터, 28 mm 일반-비방수 | 개 | 545 | 821 |  | 1830 |  | 545 |  | 880 | 1101
|  | 3913170620174437 | 1종금속제가요전선관 | 커넥터, 36 mm 일반-비방수 | 개 | 1175 | 1175 |  | 2650
|  | 3913170620174448 | 1종금속제가요전선관 | 커넥터, 28 mm 일반-방수 | 개 | 1300 | 2367 |  | 3980 |  | 1300 | 인터넷 | 1500 | 1101
|  | 3913170620174449 | 1종금속제가요전선관 | 커넥터, 36 mm 일반-방수 | 개 | 1900 | 3252 |  | 5290 |  | 1900 | 인터넷 | 1980 | 1101
|  | 3913170620174450 | 1종금속제가요전선관 | 커넥터, 42 mm 일반-방수 | 개 | 2750 | 3868 |  | 6740 |  | 2800 | 인터넷 | 2750 | 1101
|  | 3913170620174451 | 1종금속제가요전선관 | 커넥터, 54 mm 일반-방수 | 개 | 3740 | 5241 |  | 8690 |  |  |  | 3740 | 1101
|  | 3913170620174478 | 1종금속제가요전선관 | 16 mm 고장력-비방수 | M | 432 | 600 |  | 1380 |  | 432 |  | 720 | 1101
|  | 3913170620174480 | 1종금속제가요전선관 | 28 mm 고장력-비방수 | M | 707 | 894 |  | 2180 |  | 707 |  | 1380 | 1101
|  | 3913170620174481 | 1종금속제가요전선관 | 36 mm 고장력-비방수 | M | 854 | 1885 |  | 2870 |  | 854 |  | 1970 | 1101
|  | 3913170620174472 | 1종금속제가요전선관 | 28 mm 고장력-방수 | M | 1950 | 2282 |  | 4680 |  | 2184 |  | 1950 | 1101
|  | 3913170620174473 | 1종금속제가요전선관 | 36 mm 고장력-방수 | M | 2710 | 3323 |  | 6830 |  | 3180 |  | 2710 | 1101
|  | 3913170620174474 | 1종금속제가요전선관 | 42 mm 고장력-방수 | M | 3570 | 5104 |  | 10380 |  | 4680 |  | 3570 | 1101
|  | 3912139920409528 | 발포지수제 | D100 이하 | 개 | 18200 | 21720 |  |  |  | 18200
|  | 3912139920409529 | 발포지수제 | D150 이하 | 개 | 30282 | 30282
|  | 3912139920935638 | 수밀보호테이프 |  | 개 | 2472 | 2472 |  | 3030 | 인터넷 | 3030 | 인터넷
|  | 3913170820174926 | 실링가스켓 | D50 | 개 | 11752 | 11752 |  |  |  | 16380 |  | 11880 | 1106
|  | 3913170820174927 | 실링가스켓 | D65 | 개 | 13389 | 13389 |  |  |  | 18720 |  | 13860 | 1106
|  | 3913170820174931 | 실링가스켓 | D150 | 개 | 27097 | 27097 |  |  |  | 28340 |  | 35750 | 1106
|  | 3913170820935650 | 관구밀폐기 | 이종연결관Φ50mm | 개 | 2709 | 2709 | [5 empty] | 3300 | 1229
|  | 3913170820935651 | 관구밀폐기 | 이종연결관Φ65mm | 개 | 2978 | 2978 | [5 empty] | 4950 | 1229
|  | 3913170820935654 | 관구밀폐기 | 이종연결관Φ150m | 개 | 6773 | 6773 | [5 empty] | 13950 | 1229
|  | 3913170820176468 | 강제전선관용 부품 | 위샤캡, 28 C | 개 | 3043 | 3043 |  | 3440 |  |  |  | 3140 | 1101
|  | 3913170820935617 | 경질비닐전선관용 부품 | 노말밴드, 28 mm | 개 | 859 | 859 |  | 1292 | 1025 | 1452 | 1-1203 | 1090 | 1107 |  |  | 1193 | 859
|  | 3913170820935618 | 경질비닐전선관용 부품 | 노말밴드, 36 mm | 개 | 1009 | 1009 |  | 1473 | 1025 | 2040 | 1-1203 | 1220 | 1107 |  |  | 1360 | 859
|  | 3913170820935619 | 경질비닐전선관용 부품 | 노말밴드, 42 mm | 개 | 1335 | 1335 |  | 1973 | 1025 | 2580 | 1-1203 | 1590 | 1107 |  |  | 1822 | 859
|  | 3912130810035750 | 아우트렛박스 | 8각 54㎜ | 개 | 627 | 627 |  | 800 | 1028 | 845 | 1-1206 | 790 | 1105 |  |  | 845 | 873
|  | 3912130810035753 | 아우트렛박스 | 중형4각 54㎜ | 개 | 730 | 730 |  | 3100 | 1028 | 973 | 1-1206 | 920 | 1105
|  | 3912130610035778 | 스위치박스 | 1 개용 54 mm | 개 | 592 | 592 |  | 650 | 1028 | 700 | 1-1206 | 650 | 1105 |  |  | 700 | 873
|  | 3912130610035781 | 스위치박스 | 2 개용 54 mm | 개 | 726 | 824 |  | 1000 | 1028 | 726 | 1-1206 | 920 | 1105 |  |  | 973 | 873
|  | 3912130610036786 | 연결박스 | 4각 44㎜ | 개 | 724 | 724 |  |  |  | 724 |  | 740 | 1105
|  | 3912130820174712 | 아우트렛박스 커버 | 커버, 8각, 둥근구멍(평) | 개 | 282 | 282 |  | 400 | 1028 | 343 | 1-1206 | 400 | 1105
|  | 3912130820174715 | 아우트렛박스 커버 | 커버, 4각, 둥근구멍(평) | 개 | 293 | 293 |  | 400 | 1028 | 343 | 1-1206 | 400 | 1105
|  | 3912130820174718 | 아우트렛박스 커버 | 커버, 4각,2개용S/W (오목) | 개 | 283 | 283 |  | 400 | 1028 | 343 | 1-1206 | 400 | 1105
|  | 3912131020170565 | 시스템 박스 | Con'매입용 | 개 | 23850 |  |  | 23850
|  | 3912130320175917 | 정션 박스 | 100*100*50 | EA | 2690 |  |  | 4200 | 1028 | 2690 | 1-1206 |  |  |  |  | 2690 | 873
|  | 3912130310035794 | 풀박스 | 100×100×50 | 개 | 2284 | 2284 |  | 4200 | 1028 | 2690 | 1-1206 |  |  |  |  | 2690 | 873
|  | 3912130310035797 | 풀박스 | 150×150×100 | 개 | 2854 | 2854 |  | 7510 | 1028 | 3360 | 1-1206 | 3870 | 1105 |  |  | 3360 | 873
|  | 3912130320174775 | 풀박스 | 600×600×300 | 개 | 47523 | 47523 |  | 52470 |  | 55910 | 1-1206 |  |  |  |  | 55910 | 873
|  | 3913170920173642 | 레이스웨이 | BODY, 40×40 | M | 2499 | 2499 |  | 2500 | 1040 | 5640 | 1-1205 | 2970
|  | 3913170910034922 | 레이스웨이 | COVER, 40 x 40 | M | 881 | 881 |  | 1000 | 1040 | 1840 | 1-1205 | 980
|  | 3913170910034925 | 레이스웨이 | JONER, 40 x 40 | 개 | 511 | 511 |  | 680 | 1040 | 1320 | 1-1205 | 690
|  | 3913170910034928 | 레이스웨이 | END CAP, 40 x 40 | 개 | 387 | 387 |  | 480 | 1040 | 1180 | 1-1205 | 510
|  | 3913170910034936 | 레이스웨이 | A형 HANGER, 40 x 40 | 개 | 432 | 432 |  | 680 | 1040 | 1100 | 1-1205 | 680
|  | 3913170910034944 | 레이스웨이 | JOINT BOX, 40 x 40 | 개 | 980 | 980 |  | 980 | 1040 | 3380 | 1-1205 | 1890
|  | 3913170910034933 | 레이스웨이 | 기구용금구, 40 x 40 | 개 | 360 | 360 |  | 420 |  | 440 | 1-1205
|  | 3913170920173646 | 레이스웨이 | JUNC.BOX - 2 방, 40×40 | 개 | 2334 | 2334 |  | 2400 | 1040 |  |  | 2830
|  | 3913170420174125 | 케이블트레이 | STRAIGHT,St W800x100Hx2.3t | M | 30740 |  |  | 30740 | 1035 | 35390 | 1-1215 | 35370
|  | 3913170520175725 | 케이블트레이부속품 | H. ELBOW, St,W800x100Hx2.3t | 개 | 46230 |  |  | 46230 | 1035 | 69270 | 1-1215 | 73660
|  | 3913170520178225 | 케이블트레이부속품 | V. ELBOW, St,W800x100Hx2.3t | 개 | 46230 |  |  | 46230 | 1035 | 54840 | 1-1215 | 73660
|  | 3913170520175118 | 케이블트레이부속품 | JOINT CONNEC.아연도100Hx2.3 | 개 | 754 | 754 |  |  |  | 1200 |  | 1680 | 1114
|  | 3913170520175120 | 케이블트레이부속품 | SHANK BOLT & NUT, 아연도 | 개 | 55 | 55 |  |  |  | 90 |  | 210 | 1114
|  | 3913170520175124 | 케이블트레이부속품 | BONDING JUMPER, 35㎟ | 개 | 2760 | 2760 |  |  |  | 4740 | 1-1215
|  | 3913170520935624 | 케이블트레이부속품 | RAIL CLAMP | 개 | 547 | 547
|  | 3913170520175125 | 케이블트레이부속품 | HOLD DOWN CLAMP, 아연도 | 개 | 320 | 332 |  |  |  | 320
|  | 3913170520175126 | 케이블트레이부속품 | 찬넬스프링 너트, 아연도 | 개 | 320 | 458 |  |  |  | 320 |  | 840 | 1114
|  | 3913170520175128 | 케이블트레이부속품 | U CHANNEL, 41x41x2.6t | M | 3900 | 4811 |  |  |  | 3900 |  | 9100 | 1114
|  | 3913170420174039 | 케이블트레이 | AL, 2.0txW300 x H70 | M | 11070 | 11070
|  | 3913170520175147 | 케이블트레이부속품 | AL HOR. ELBOW, W300 x H70 | 개 | 12910 | 13550 |  | 12910 |  | 12910
|  | 3913170520175165 | 케이블트레이부속품 | AL HOR. TEE, W300 x H70 | 개 | 18200 | 23000 |  | 18200 |  | 18200
|  | 3913170520175180 | 케이블트레이부속품 | JOINT CONNEC. Al H70 | 개 | 1800 |  |  | 1800 | 1123
|  | 3913170420175332 | 덕트형 케이블트레이 | DUCT, W 200 x H 100 | M | 13189 | 13189 |  | 14190 | 1040 | 14190
|  | 3913170520175442 | 덕트형 케이블트레이부속 | HOR. ELBOW, W 200 | 개 | 18097 | 18097 |  | 31260 | 1040 | 31260
|  | 3913170520175449 | 덕트형 케이블트레이부속 | VER. ELBOW, W 200 | 개 | 18097 | 18097 |  | 31260 | 1040 | 31260
|  | 3913170810036336 | 강재전선관용 부품 | 파이프크램프, 28 C | 개 | 175 | 175 | [5 empty] | 220 | 1101 |  |  | 217 | 864
|  | 3913170810036337 | 강재전선관용 부품 | 파이프크램프, 36 C | 개 | 223 | 223 | [5 empty] | 260 | 1101 |  |  | 265 | 864
|  | 3913170810036338 | 강재전선관용 부품 | 파이프크램프, 42 C | 개 | 261 | 261 | [5 empty] | 300 | 1101 |  |  | 317 | 864
|  | 3913170810036339 | 강재전선관용 부품 | 파이프크램프, 54 C | 개 | 288 | 288 | [5 empty] | 380 | 1101 |  |  | 348 | 864
|  | 3913170810036357 | 강재전선관용 부품 | 파이프행거, 16 C | 개 | 343 | 343 |  | 360 | 1029 | 727 | 1-1202 | 620 | 1101 |  |  | 727 | 864
|  | 3913170810036358 | 강재전선관용 부품 | 파이프행거, 22 C | 개 | 348 | 348 |  | 370 | 1029 | 745 | 1-1202 | 650 | 1101 |  |  | 745 | 864
|  | 3913170810036359 | 강재전선관용 부품 | 파이프행거, 28 C | 개 | 370 | 370 |  | 410 | 1029 | 782 | 1-1202 | 680 | 1101 |  |  | 782 | 864
|  | 3913170810036360 | 강재전선관용 부품 | 파이프행거, 36 C | 개 | 394 | 394 |  | 420 | 1029 | 828 | 1-1202 | 720 | 1101 |  |  | 828 | 864
|  | 3913170810036361 | 강재전선관용 부품 | 파이프행거, 42 C | 개 | 431 | 431 |  | 450 | 1029 | 904 | 1-1202 | 760 | 1101 |  |  | 904 | 864
|  | 3913170810036362 | 강재전선관용 부품 | 파이프행거, 54 C | 개 | 625 | 625 |  | 660 | 1029 | 1272 | 1-1202 | 1050 | 1101 |  |  | 1272 | 864
|  | 3913170810036363 | 강재전선관용 부품 | 파이프행거, 70 C | 개 | 675 | 675 |  | 700 | 1029 | 1422 | 1-1202 | 1210 | 1101 |  |  | 1422 | 864
|  | 3116210220135750 | 셋트앵커 | M25×L250mm | 개 | 4360 |  |  | 4360
|  | 3116210220135769 | 스트롱앵커(내진) | 3/8 | 개 | 18000 |  |  | 18000 | [5 empty] | 18000 | 에스아이
|  | 3116169820135160 | 행거볼트 | M10×1000㎜ | 개 | 920 | 920 |  | 1170 |  | 1226 | 1-43 |  |  |  |  | 1179 | 51
|  | 2612162922076726 | 450/750V 내열비닐절연전선 | HFIX 1.38mm(1.5㎟) | M | 331 | 331 |  | 363 | 993 | 437 | 1-1165 | 351 | 1074 |  |  | 460 | 833
|  | 2612162922076727 | 450/750V 내열비닐절연전선 | HFIX 1.78mm(2.5㎟) | M | 494 | 494 |  | 552 | 993 | 720 | 1-1165 | 515 | 1074 |  |  | 742 | 833
|  | 2612162922076728 | 450/750V 내열비닐절연전선 | HFIX 2.25mm(4㎟) | M | 757 | 757 |  | 836 | 993 | 1121 | 1-1165 | 784 | 1074 |  |  | 1110 | 833
|  | 2612152420683696 | 접지용비닐절연전선(F-GV) | 4㎟ | M | 925 | 925 |  | 1175 | 994 | 1144 | 1-1165 | 1128 | 1075 |  |  | 1238 | 833
|  | 2612152420683697 | 접지용비닐절연전선(F-GV) | 6㎟ | M | 1031 | 1031 |  | 1385 | 994 | 1302 | 1-1165 | 1478 | 1075 |  |  | 1422 | 833
|  | 2612152420683698 | 접지용비닐절연전선(F-GV) | 10㎟ | M | 1870 | 1870 |  | 2190 | 994 | 2194 | 1-1165 | 2243 | 1075 |  |  | 2394 | 833
|  | 2612152420683699 | 접지용비닐절연전선(F-GV) | 16㎟ | M | 2365 | 2365 |  | 3348 | 994 | 2995 | 1-1165 | 3152 | 1075 |  |  | 3269 | 833
|  | 2612152420683700 | 접지용비닐절연전선(F-GV) | 25㎟ | M | 3796 | 3796 |  | 4834 | 994 | 4600 | 1-1165 | 4888 | 1075 |  |  | 5035 | 833
|  | 2612152420683701 | 접지용비닐절연전선(F-GV) | 35㎟ | M | 5377 | 5377 |  | 6645 | 994 | 6497 | 1-1165 | 6647 | 1075 |  |  | 7111 | 833
|  | 2612152420683702 | 접지용비닐절연전선(F-GV) | 50㎟ | M | 7083 | 7083 |  | 9337 | 994 | 8832 | 1-1165 | 8959 | 1075 |  |  | 9679 | 833
|  | 2612152420683703 | 접지용비닐절연전선(F-GV) | 70㎟ | M | 10058 | 10058 |  | 13039 | 994 | 12438 | 1-1165 | 12432 | 1075 |  |  | 13627 | 833
|  | 2612152420683704 | 접지용비닐절연전선(F-GV) | 95㎟ | M | 13492 | 13492 |  | 17619 | 994 | 16743 | 1-1165 | 17170 | 1075 |  |  | 18347 | 833
|  | 2612152420683705 | 접지용비닐절연전선(F-GV) | 120㎟ | M | 16965 | 16965 |  | 20969 | 994 | 20473 | 1-1165 | 21620 | 1075 |  |  | 22452 | 833
|  | 2612152420182438 | 전기용 연동연선(BC) | 50㎟ | M | 7573 |  |  | 9390 | 1008 | 7573 | 1-1180 | 9590
|  | 2612162920683890 | 폴리에틸렌 난연케이블-2열/옥내 | 0.6/1kv F-CV 1C×70㎟ | M | 12139 | 12139 |  | 14156 | 993 | 12766 | 1-1168 | 13772 | 1075 |  |  | 13254 | 834
|  | 2612162920683889 | 폴리에틸렌 난연케이블-4열/옥내 | 0.6/1kv F-CV 1C×50㎟ | M | 8645 | 8645 |  | 10152 | 993 | 9155 | 1-1168 | 9385 | 1080 |  |  | 9566 | 842
|  | 2612162920683890 | 폴리에틸렌 난연케이블-4열/옥내 | 0.6/1kv F-CV 1C×70㎟ | M | 12139 | 12139 |  | 14156 | 993 | 12766 | 1-1168 | 13772 | 1075 |  |  | 13254 | 834
|  | 2612162920683903 | 폴리에틸렌 난연케이블 | 0.6/1kv F-CV 2C×4㎟ | M | 2106 | 2106 |  | 2613 | 993 | 2197 | 1-1168 | 2331 | 1075 |  |  | 2270 | 834
|  | 2612162920683904 | 폴리에틸렌 난연케이블 | 0.6/1kv F-CV 2C×6㎟ | M | 2772 | 2772 |  | 3534 | 993 | 2972 | 1-1168 | 3135 | 1075 |  |  | 3080 | 834
|  | 2612162920683905 | 폴리에틸렌 난연케이블 | 0.6/1kv F-CV 2C×10㎟ | M | 4101 | 4101 |  | 5377 | 993 | 4522 | 1-1168 | 4805 | 1075 |  |  | 4548 | 834
|  | 2612162920683922 | 폴리에틸렌 난연케이블 | 0.6/1kv F-CV 3C×4㎟ | M | 2800 | 2800 |  | 3459 | 993 | 2909 | 1-1168 | 3200 | 1075 |  |  | 3002 | 834
|  | 2612162920683923 | 폴리에틸렌 난연케이블 | 0.6/1kv F-CV 3C×6㎟ | M | 3807 | 3807 |  | 4775 | 993 | 4017 | 1-1168 | 4356 | 1075 |  |  | 4134 | 834
|  | 2612162920683945 | 폴리에틸렌 난연케이블 | 0.6/1kv F-CV 4C×6㎟ | M | 4896 | 4896 |  | 6148 | 993 | 5135 | 1-1168 | 5541 | 1075 |  |  | 5216 | 834
|  | 2612162920683946 | 폴리에틸렌 난연케이블 | 0.6/1kv F-CV 4C×10㎟ | M | 7660 | 7660 |  | 9757 | 993 | 8149 | 1-1168 | 9096 | 1075 |  |  | 8525 | 834
|  | 2612162920683947 | 폴리에틸렌 난연케이블 | 0.6/1kv F-CV 4C×16㎟ | M | 12749 | 12749 |  | 14638 | 993 | 13108 | 1-1168 | 13431 | 1075 |  |  | 13479 | 834
|  | 2612162920683948 | 폴리에틸렌 난연케이블 | 0.6/1kv F-CV 4C×25㎟ | M | 19667 | 19667 |  | 22598 | 993 | 20237 | 1-1168 | 21163 | 1075 |  |  | 20923 | 834
|  | 2612162920683949 | 폴리에틸렌 난연케이블 | 0.6/1kv F-CV 4C×35㎟ | M | 20314 | 25840 |  | 30174 | 993 | 27022 | 1-1168 | 28253 | 1080 |  |  | 20314 | 834
|  | 2612164020684004 | 소방용내화전선(F-FR-8) | 1C×240㎟-4열/옥내 | M | 37481 | 37481 |  | 41473 | 998 | 42961 | 1-1172 | 61338 | 1077 |  |  | 44760 | 837
|  | 2612164020684013 | 소방용내화전선(F-FR-8) | 2C×4㎟ | M | 3311 | 3311 |  | 3327 | 998 | 3907 | 1-1172 | 4946 | 1077 |  |  | 4050 | 837
|  | 2612164020684033 | 소방용내화전선(F-FR-8) | 3C×6㎟ | M | 5494 | 5494 |  | 5839 | 998 | 6759 | 1-1172 | 8460 | 1077 |  |  | 7025 | 837
|  | 2612164020684034 | 소방용내화전선(F-FR-8) | 3C×10㎟ | M | 8128 | 8128 |  | 11100 | 998 | 9738 | 1-1172 | 12275 | 1077 |  |  | 10123 | 837
|  | 2612164020684035 | 소방용내화전선(F-FR-8) | 3C×16㎟ | M | 10287 | 10287 |  | 14134 | 998 | 11725 | 1-1172 | 19733 | 1077
|  | 2612164020684036 | 소방용내화전선(F-FR-8) | 3C×25㎟ | M | 15654 | 15654 |  | 17169 | 998 | 17849 | 1-1172 | 27713 | 1077
|  | 2612164020684055 | 소방용내화전선(F-FR-8) | 4C×16㎟ | M | 13668 | 13668 |  | 21673 | 998 | 15577 | 1-1172 | 24754 | 1077 |  |  | 16210 | 837
|  | 2612164020684057 | 소방용내화전선(F-FR-8) | 4C×35㎟ | M | 29299 | 29299 |  | 35445 | 998 | 33359 | 1-1172 | 45912 | 1077 |  |  | 34749 | 837
|  | 2612160320684349 | 난연제어케이블 | F-CVV-S, 2Cx1.5㎟ | M | 1473 | 1473 |  | 1815 | 995 | 2219 | 1-1171 | 1764 | 1076 |  |  | 2403 | 834
|  | 2612162910040270 | 23KV동심난연케이블-옥내3열 | 22.9kV,F-CN/CO,수밀,1x60㎟ | M | 17478 | 17478 |  | 21129 | 996 | 21191 | 1-1170 | 23668 | 1074 |  |  | 20900 | 835
|  | 2612160921650751 | UTP 케이블 | Cat.5E 0.5mm 4P | M | 400 | 400 |  | 470 | 1002 |  |  | 790 | 1083 |  |  | 790 | 847
|  | 2612160620185741 | STP 케이블 | Cat.5 0.5mm 4P | M | 1500 | [6 empty] | 1500 | 1083
|  | 3912998720170517 | 매입스위치 | 250V 1로1구 | 개 | 1324 | 1324 |  | 3920 | 1098 | 2333 | 1-1280 | 1880 | 1204 |  |  | 3967 | 930
|  | 3912998720170518 | 매입스위치 | 250V 1로2구 | 개 | 1853 | 1853 |  | 5500 | 1098 | 4425 | 1-1280 | 2820 | 1204 |  |  | 5934 | 930
|  | 3912998720170519 | 매입스위치 | 250V 1로3구 | 개 | 2395 | 2395 |  | 7070 | 1098 | 5580 | 1-1280 | 3640 | 1204 |  |  | 7900 | 930
|  | 3912140620170835 | 콘센트 | 노출-접지형, 250V 2구 | 개 | 1822 |  |  |  |  | 1822 | 1-1280 | 2880 | 1205
|  | 3912140620170848 | 대기전력차단콘센트 | 매입형, 15A 250V 2구 | 개 | 42200 |  |  | 59500 | 1083 |  |  | 42200 | 1204
|  | 3912140620170849 | 콘센트 | 매입-접지형, 250V 1구 | 개 | 935 | 935 |  | 2417 | 1099 | 1843 | 1-1280 | 2000 | 1205
|  | 3912140620170850 | 콘센트 | 매입-접지형, 250V 2구 | 개 | 1385 | 1385 |  | 2834 | 1099 | 2273 | 1-1280 | 2200 | 1205
|  | 3912140621030227 | 방우콘센트 | 매입-접지형, 250V 1구 | 개 | 2037 | 2037 |  | 3567 | 1099 | 2773 |  | 3600 | 1205
|  | 3912140621030228 | 방우콘센트 | 매입-접지형, 250V 2구 | 개 | 2123 | 2123 |  | 4251 | 1099 | 3088 |  | 4400 | 1205
|  | 3912161310034844 | 접지봉 | 14Φ×1000 mm | 개 | 3318 | 3318 |  |  |  | 6500 | 1-1270 | 5780 | 1198 |  |  | 3900 | 925
|  | 3912161310034846 | 접지봉 | 16Φ×1800 mm | 개 | 5023 | 5023 |  | 5400 |  | 10500 | 1-1270 | 6900
|  | 3912161320937649 | 수막처리접지봉 | 18Φ×500 mm | 개 | 1306 | 1306 | [5 empty] | 65100 | 1198 |  |  | 46500 | 925
|  | 3912169720173983 | 접지첨가제 | 접지저항저감제,아스판엠,10Kg | 개 | 10035 | 10035 | [5 empty] | 10500 | 1198 |  |  | 10500 | 925
|  | 3912162120169303 | 동피뢰침 | 동피뢰침(대), 14×485mm | 개 | 42000 |  |  | 96000 | 1074 | 65000 | 1-1274 | 42000 | 1198
|  | 3911152520A20010 | 철근클램프 | 구조체접속 | 개소 | 10000 | [6 empty] | 10000 | 1199
|  | 3912130321650854 | 접지단자함 | SUS, 3 CCT | 면 | 114040 | 157319 |  |  |  | 114040 | 1-1336 | 261000 | 1198 |  |  | 217500 | 925
|  | 3912130322497088 | 접지단자함 | SUS, 7 CCT | 면 | 300000 | 308800 | [7 empty] | 300000 | 시행사
|  | 3120150220174066 | WARNING TAPE(강전용) | 300 x 250 | M | 250 |  |  |  |  | 250 |  | 450 | 1198
|  | 3120150220174067 | WARNING TAPE(고압용) | 300 x 250 | M | 450 | [6 empty] | 450 | 1198
|  | 3912170120173494 | 케이블걸이 | 걸이쇠, 2조 | EA | 6800 | 6800 |  | 6800 | 인터넷 | 6800 | 인터넷
|  | 3912170120174007 | 케이블받침대 | 75x40x5x750 | EA | 10200 | 10200 |  | 10200 | 인터넷 | 10200 | 인터넷
|  | 3912140920174174 | 케이블 단말접속자재 | 자기수축,23kV 1Cx60 ㎟ | 조 | 179040 | 179040 |  | 222000 | 1021 |  |  | 278000 | 1096 |  |  | 222000 | 855
|  | 3912143210033799 | 러그단자 | 동관단자 2 HOLE 50 ㎟ | 개 | 446 | 446 |  | 1889 | 1019 | 1940 | 1-1231 | 1340 | 1100 |  |  | 2067 | 858
|  | 3912143220171081 | 러그단자 | 동관단자 2 HOLE 70 ㎟ | 개 | 689 | 689 |  | 2737 | 1019 | 3232 | 1-1231 | 2210 | 1100 |  |  | 4088 | 858
|  | 3912143210033803 | 러그단자 | 동관단자 2 HOLE 240 ㎟ | 개 | 2947 | 2947 |  | 8427 | 1019 | 13039 | 1-1231 | 9330 | 1100 |  |  | 16493 | 857
|  | 3912143221650911 | 압착단자 | R형동선 나압착 16 ㎟ | 개 | 127 | 127 |  | 200 | 1019 | 528 | 1-1231 | 147 | 1100
|  | 3912143221650912 | 압착단자 | R형동선 나압착 25 ㎟ | 개 | 187 | 187 |  | 260 | 1019 | 647 | 1-1231 | 200 | 1100
|  | 3912143221650913 | 압착단자 | R형동선 나압착 35 ㎟ | 개 | 242 | 242 |  | 316 | 1019 | 822 | 1-1231 | 305 | 1100
|  | 3912143221650914 | 압착단자 | R형동선 나압착 50 ㎟ | 개 | 403 | 403 |  | 551 | 1019 | 1064 | 1-1231 | 548 | 1100
|  | 3912143221650916 | 압착단자 | R형동선 나압착 95 ㎟ | 개 | 858 | 858 |  | 1136 | 1019 | 1912 | 1-1231
|  | 3912143220172082 | 압착단자 | R형동선 나압착 120 ㎟ | 개 | 2103 |  |  | 2103 | 1019 | 2863 | 1-1231
|  | 3912140420170798 | 압착슬리이브 | 동압착슬리브-C형 50 ㎟ | 개 | 1900 |  |  |  |  | 1900 | 인터넷
|  | 3912141320170953 | 볼트형콘넥터 | 접지선서비스, 3.5-14 ㎟ | 개 | 828 | 828 |  |  |  | 1500 | [5 empty] | 1200 | 925
|  | 3912219520175644 | 지중선용 가선철물 | 맨홀용발판볼트, 200x330 | EA | 2000 | 2000 |  | 2000 | 인터넷 | 2000 | 인터넷
|  | 3912219520175645 | 지중선용 가선철물 | 맨홀용 훅크, 100x250 | EA | 13500 | 13500 |  |  |  | 13500 | 인터넷
|  | 3012169821869019 | 맨홀 | 1000x1000x1000 | 조 | 220000 |  |  |  |  | 220000 | 1-208
|  | 3012169821869320 | 맨홀 | 1500x1500x1500 | 조 | 450000 |  |  |  |  | 450000 | 1-208
|  | 3012169821869024 | 핸드홀카바 | 통신용 | 기 | 370000 |  |  |  |  | 370000
|  | 3010220420289162 | 열연강판 | 6t | kg | 925 |  |  | 1266 |  | 925 | 1-14
|  | 3010150420165123 | ㄷ형강 | 75x40x4T | kg | 990 |  |  | 990 |  | 7420 | 1-6
|  | 3116162010023390 | 6각볼트 | 3/8,M10 | 개 | 66 | 66 |  | 75 |  | 270.6 | 1-41 |  |  |  |  | 84 | 49
|  | 3116172710024976 | 6각너트 | M10 | 개 | 28 |  |  | 30 |  | 28 | 1-39
|  | 3116172710023970 | 6각너트 | 3/8,M10 | EA | 28 |  |  | 30 |  | 28 | 1-39
|  | 3116181120136195 | 스프링와샤 | D10 | EA | 9 |  |  | 10 |  | 10 | 1-43 |  |  |  |  | 9 | 56
|  | 31211704201C1000 | 내화충전(0.00032kg/cm3) | 실리콘 RTV 폼 | KG | 25021 | 25021
|  | 3913170634691047 | 나사없는전선관(노출) | E19 | M | 2200 |  |  | 2200 | 1029 | 2547 | 1-1201
|  | 3913170634691048 | 나사없는전선관(노출) | E25 | M | 2870 |  |  | 2870 | 1029 | 3354 | 1-1201
|  | 3913170634691049 | 나사없는전선관(노출) | E31 | M | 3889 |  |  | 3889 | 1029 | 4696 | 1-1201
|  | 3913170634691050 | 나사없는전선관(노출) | E39 | M | 4623 |  |  | 4623 | 1029 | 5840 | 1-1201
|  | 3913170634691051 | 나사없는전선관(노출) | E51 | M | 6139 |  |  | 6139 | 1029 | 7784 | 1-1201
|  | 3913170634691052 | 나사없는전선관(노출) | E63 | M | 8509 |  |  | 8509 | 1029 | 11138 | 1-1201
|  | 3913170634691053 | 나사없는전선관(노출) | E75 | M | 11273 |  |  | 11273 | 1029 | 14049 | 1-1201
|  | 3913170825309903 | 볼트고정식이음쇠(나사없는) | 커플링 E19 | 개 | 830 | 830 |  |  |  | 977 | 1-1201
|  | 3913170825309904 | 볼트고정식이음쇠(나사없는) | 커플링 E25 | 개 | 1014 | 1014 |  |  |  | 1193 | 1-1201
|  | 3913170825309905 | 볼트고정식이음쇠(나사없는) | 커플링 E31 | 개 | 1246 | 1246 |  |  |  | 1467 | 1-1201
|  | 3913170825309906 | 볼트고정식이음쇠(나사없는) | 커플링 E39 | 개 | 1811 | 1811 |  |  |  | 2131 | 1-1201
|  | 3913170825309907 | 볼트고정식이음쇠(나사없는) | 커플링 E51 | 개 | 2721 | 2721 |  |  |  | 3203 | 1-1201
|  | 3913170825309908 | 볼트고정식이음쇠(나사없는) | 커플링 E63 | 개 | 3586 | 3586 |  |  |  | 4220 | 1-1201
|  | 3913170825309909 | 볼트고정식이음쇠(나사없는) | 커플링 E75 | 개 | 4442 | 4442 |  |  |  | 5227 | 1-1201
|  | 3913170825309896 | 볼트고정식이음쇠(나사없는) | 커넥터 E19 | 개 | 1087 | 1087 |  |  |  | 1279 | 1-1201
|  | 3913170825309897 | 볼트고정식이음쇠(나사없는) | 커넥터 E25 | 개 | 1258 | 1258 |  |  |  | 1480 | 1-1201
|  | 3913170825309898 | 볼트고정식이음쇠(나사없는) | 커넥터 E31 | 개 | 1513 | 1513 |  |  |  | 1781 | 1-1201
|  | 3913170825309899 | 볼트고정식이음쇠(나사없는) | 커넥터 E39 | 개 | 1983 | 1983 |  |  |  | 2334 | 1-1201
|  | 3913170825309900 | 볼트고정식이음쇠(나사없는) | 커넥터 E51 | 개 | 2981 | 2981 |  |  |  | 3508 | 1-1201
|  | 3913170825309901 | 볼트고정식이음쇠(나사없는) | 커넥터 E63 | 개 | 3800 | 3800 |  |  |  | 4471 | 1-1201
|  | 3913170825309902 | 볼트고정식이음쇠(나사없는) | 커넥터 E75 | 개 | 5002 | 5002 |  |  |  | 5885 | 1-1201
|  | 3913170824691056 | 노말밴드(나사없는 전선관용) | E31 | 개 | 3467 | 3467 |  |  |  | 4200 | 1-1201
|  | 3913170824691057 | 노말밴드(나사없는 전선관용) | E39 | 개 | 4640 | 4640 |  |  |  | 5620 | 1-1201
|  | 3913170824691058 | 노말밴드(나사없는 전선관용) | E51 | 개 | 6705 | 6705 |  |  |  | 8120 | 1-1201
|  | 3913170824691060 | 노말밴드(나사없는 전선관용) | E63 | 개 | 10240 | 10240 |  |  |  | 12400 | 1-1201
|  | 3913170824691062 | 노말밴드(나사없는 전선관용) | E75 | 개 | 16888 | 16888 |  |  |  | 20450 | 1-1201
363 코드: InMastDBNonCode; [ 강릉시 입암동 통합공공임대주택 건립사업 신축공사 ] - 단가조사서(1/6단가:2026년 02월) 명 칭: 다기능 접속 단자함; [ 강릉시 입암동 통합공공임대주택 건립사업 신축공사 ] - 단가조사서(1/6단가:2026년 02월) 단위: 개; [ 강릉시 입암동 통합공공임대주택 건립사업 신축공사 ] - 단가조사서(1/6단가:2026년 02월) 적용단가: 50000 | [7 empty] | 50000 | 시행사
|  | InMastDBNonCode | 카운터센서 | 화장실 | SET | 50000 | [6 empty] | 50000 | 1214
|  | InMastDBNonCode | 이질슬리브 | 수평도체 접합용 8mm | EA | 10000 | [6 empty] | 10000 | 1199
363 코드: 3912130321650852; [ 강릉시 입암동 통합공공임대주택 건립사업 신축공사 ] - 단가조사서(1/6단가:2026년 02월) 명 칭: 구조체 연속성 측정용 단자함; [ 강릉시 입암동 통합공공임대주택 건립사업 신축공사 ] - 단가조사서(1/6단가:2026년 02월) 단위: 면; [ 강릉시 입암동 통합공공임대주택 건립사업 신축공사 ] - 단가조사서(1/6단가:2026년 02월) 적용단가: 136800 | [5 empty] | 136800 | 1198
|  | InMastDBNonCode | 통합콘센트 | 일반4구/전화2/TV | 개 | 45000 | [8 empty] | 45000
|  | InMastDBNonCode | 통합콘센트 | 일반2구/전화2 | 개 | 45000 | [8 empty] | 45000
|  | InMastDBNonCode | 통합콘센트 | 일반2/전화2/TV | 개 | 35000 | [8 empty] | 35000
|  | InMastDBNonCode | 통합BOX | 일반4구/전화2/TV | 개 | 4500 | [8 empty] | 4500
|  | InMastDBNonCode | 통합BOX | 일반2구/전화2 | 개 | 3840 | [6 empty] | 3840 | 1127
|  | InMastDBNonCode | 통합BOX | 일반2/전화2/TV | 개 | 4000 | [8 empty] | 4000
|  | InMastDBNonCode | 결로 통합BOX | 일반4구/전화2/TV | 개 | 1500 | [8 empty] | 1500
|  | InMastDBNonCode | 결로 통합BOX | 일반2/전화2/TV | 개 | 1500 | [8 empty] | 1500
|  | InMastDBNonCode | 콘센트 | 가로-접지형,15A 250V 2구 | 개 | 1345 | [8 empty] | 1345
|  | InMastDBNonCode | 결로BOX | 1구 | 개 | 1300 | [8 empty] | 1300
|  | InMastDBNonCode | 결로BOX | 2구 | 개 | 1500 | [8 empty] | 1500
|  | 3912162120936731 | STS 봉 | 8Φ | M | 7000 | [8 empty] | 7000
|  | InMastDBNonCode | STS봉 지지금구 | S1 | 개소 | 5000 | [8 empty] | 5000
363 코드: InMastDBNonCode; [ 강릉시 입암동 통합공공임대주택 건립사업 신축공사 ] - 단가조사서(1/6단가:2026년 02월) 명 칭: STS봉후렉시블; [ 강릉시 입암동 통합공공임대주택 건립사업 신축공사 ] - 단가조사서(1/6단가:2026년 02월) 단위: EA; [ 강릉시 입암동 통합공공임대주택 건립사업 신축공사 ] - 단가조사서(1/6단가:2026년 02월) 적용단가: 13000 | [7 empty] | 13000
|  | InMastDBNonCode | STS봉연결커넥터 | ￠ 8(-형) | EA | 3500 | [8 empty] | 3500
363 코드: InMastDBNonCode; [ 강릉시 입암동 통합공공임대주택 건립사업 신축공사 ] - 단가조사서(1/6단가:2026년 02월) 명 칭: 실외기단자대; [ 강릉시 입암동 통합공공임대주택 건립사업 신축공사 ] - 단가조사서(1/6단가:2026년 02월) 단위: EA; [ 강릉시 입암동 통합공공임대주택 건립사업 신축공사 ] - 단가조사서(1/6단가:2026년 02월) 적용단가: 50000 | [7 empty] | 50000
|  | InMastDBNonCode | 세대분전반 | 8회로+APU | 면 | 200350 | [6 empty] | 200350 | 1208
363 코드: InMastDBNonCode; [ 강릉시 입암동 통합공공임대주택 건립사업 신축공사 ] - 단가조사서(1/6단가:2026년 02월) 명 칭: 소방보존형 콘트롤러; [ 강릉시 입암동 통합공공임대주택 건립사업 신축공사 ] - 단가조사서(1/6단가:2026년 02월) 단위: 대; [ 강릉시 입암동 통합공공임대주택 건립사업 신축공사 ] - 단가조사서(1/6단가:2026년 02월) 적용단가: 14300000 |  | 31130000 | 썬테크 | 25850000 | 지엔 |  |  | 14300000 | 스마트
363 코드: InMastDBNonCode; [ 강릉시 입암동 통합공공임대주택 건립사업 신축공사 ] - 단가조사서(1/6단가:2026년 02월) 명 칭: 매연저감장치 - 360KW 용 (ONLY; [ 강릉시 입암동 통합공공임대주택 건립사업 신축공사 ] - 단가조사서(1/6단가:2026년 02월) 단위: 대; [ 강릉시 입암동 통합공공임대주택 건립사업 신축공사 ] - 단가조사서(1/6단가:2026년 02월) 적용단가: 13500000 |  | 14500000 | 썬테크 | 13500000 | 지엔
|  | InMastDBNonCode | 배전반 | HV-1 | 면 | 15623000 | [8 empty] | 15623000 | 지투
|  | InMastDBNonCode | 배전반 | HV-2 | 면 | 18819000 | [8 empty] | 18819000 | 지투
|  | InMastDBNonCode | 배전반 | TR-1 | 면 | 41612000 | [8 empty] | 41612000 | 지투
|  | InMastDBNonCode | 배전반 | LV-1 | 면 | 26977000 | [8 empty] | 26977000 | 지투
|  | InMastDBNonCode | 배전반 | LV-1-1 | 면 | 17281000 | [8 empty] | 17281000 | 지투
|  | InMastDBNonCode | 배전반 | LV-1-2 | 면 | 20643000 | [8 empty] | 20643000 | 지투
|  | InMastDBNonCode | 배전반 | LV-1-3 | 면 | 17281000 | [8 empty] | 17281000 | 지투
|  | InMastDBNonCode | 조명기구 TYPE D | LED40W(매입등) | SET | 88000 |  |  | 90000 | 라눅스 | 104000 | 금경 |  |  | 88000 | 네오
|  | InMastDBNonCode | 조명기구 TYPE E | LED15W(D.L) | SET | 40000 |  |  | 43000 | 라눅스 | 60000 | 금경 |  |  | 40000 | 네오
|  | InMastDBNonCode | 조명기구 TYPE F | LED15W(비상D.L) | SET | 40000 |  |  | 43000 | 라눅스 | 60000 | 금경 |  |  | 40000 | 네오
|  | InMastDBNonCode | 조명기구 TYPE 공용부 | LED15W(센서등) | SET | 55000 |  |  | 70000 | 라눅스 | 58000 | 금경 |  |  | 55000 | 네오
|  | InMastDBNonCode | 조명기구 TYPE 공용부 | LED15W(비상센서) | SET | 55000 |  |  | 70000 | 라눅스 | 58000 | 금경 |  |  | 55000 | 네오
|  | InMastDBNonCode | 조명기구 TYPE 세대 | LED10W(욕실D.L) | SET | 50000 |  |  | 70000 | 라눅스 | 70000 | 금경 |  |  | 50000 | 네오
|  | InMastDBNonCode | 태양광 발전장치(DPVQMax-EK30) | 30kW급 | EA | 70570000 |  |  | 66250000 | 스마트 | 26380000 | 케이디 |  |  | 70570000 | 에코스
|  | InMastDBNonCode | 태양광 발전장치(DPVQMax-EK25) | 25kW급 | EA | 62134000 |  |  | 79500000 | 스마트 | 109850000 | 케이디 |  |  | 62134000 | 에코스
|  | InMastDBNonCode | 모니터링시스템(PVQMax-MON) | 옵션 | EA | 5290000 |  |  | 3272000 | 스마트 | 4480000 | 케이디 |  |  | 5290000 | 에코스
363 코드: InMastDBNonCode; [ 강릉시 입암동 통합공공임대주택 건립사업 신축공사 ] - 단가조사서(1/6단가:2026년 02월) 명 칭: 철근 죔쇠접속; [ 강릉시 입암동 통합공공임대주택 건립사업 신축공사 ] - 단가조사서(1/6단가:2026년 02월) 단위: EA; [ 강릉시 입암동 통합공공임대주택 건립사업 신축공사 ] - 단가조사서(1/6단가:2026년 02월) 적용단가: 3500 | [7 empty] | 3500 | 토우
|  | InMastDBNonCode | 난방 구동기 데이터 전송장치 |  | EA
|  | InMastDBNonCode | 전자식 전력량계 | 1P2W 220 60(15)A | EA | 70000 | [8 empty] | 70000 | 태스콘
|  | InMastDBNonCode | 전자식 전력량계 | 3P4W 220/380V 40(10)A | EA | 150000 | [8 empty] | 150000 | 태스콘
|  | InMastDBNonCode | 전자식 전력량계 | 3P4W 220/380V 120(30)A | EA | 180000 | [8 empty] | 180000 | 태스콘
|  | InMastDBNonCode | 전자식 전력량계 | 3P4W 220/380V 5(2.5)A | EA | 200000 | [8 empty] | 200000 | 태스콘
|  | InMastDBNonCode | 자동검침접속장치 | AGU | EA | 70000 | [8 empty] | 70000 | 태스콘
|  | InMastDBNonCode | 분산제어장치 | DCU | EA | 600000 | [8 empty] | 600000 | 태스콘
|  | InMastDBNonCode | 통신변환장치 | CCU | EA | 900000 | [8 empty] | 900000 | 태스콘
|  | InMastDBNonCode | 중앙관제장치 | CCMS | 식 | 9000000 | [8 empty] | 9000000 | 태스콘
|  | InMastDBNonCode | 설치 및 시운전비 | 원격검침(강릉시입암동) | 식 | 26624363 | [8 empty] | 26624363 | 태스콘
|  | 2612160620185687 | 제어케이블-쉴드 | LIREV AMESB AWG22# 2P | M | 680 | [6 empty] | 680 | 1081
|  | InMastDBNonCode | Client PC | CPU : Intel i7 3.4GHz(4Core), | EA
|  | InMastDBNonCode | 데이터 관리 Software | PostgreSQL 12.6 | EA
|  | InMastDBNonCode | 백신 Software | V3 Internet Security 9.0(1년) | EA
|  | InMastDBNonCode | 보고서용 Software | MS Office 2024 Home & Business | EA
|  | InMastDBNonCode | 프린터 | 레이저 프린터 A4 | EA
|  | InMastDBNonCode | UPS | 1KVA, Backup30분 | EA
|  | InMastDBNonCode | 모니터 | 24" LED | EA
|  | InMastDBNonCode | 스위칭허브 | 8Port | EA
|  | InMastDBNonCode | SYSTEM DESK / CHAIR |  | SET
|  | InMastDBNonCode | H-ZEMS v1.0(우수조달 2022241) | 빌딩에너지 통합관리시스템(GS인 | SET
|  | InMastDBNonCode | 콘트롤 박스 | 400x500x200 | EA
|  | InMastDBNonCode | HG-2000E(우수조달 2022241) | 에너지게이트웨이(NEP인증(NEP-M | EA
|  | InMastDBNonCode | 공구손료 | 노무비의 2% | 식
|  | InMastDBNonCode | 중앙처리장치(CPU)설치 | 포인트 설치-MMI | POINT
|  | InMastDBNonCode | 중앙처리장치(CPU)설치 | DDC 통신상태 점검-MMI | DDC
|  | InMastDBNonCode | 중앙처리장치(CPU)설치 | 포인트 점검, 시험-MMI | POINT
|  | 3912162120169295 | 피뢰침지지대 | 4M | SET | 450000 |  |  | 540000 | 에스디 | 562500 | 선광 |  |  | 450000 | 토우
|  | InMastDBNonCode | 외등기초 | 400*500*500(기초 앵커 포함) | EA | 100000 | [6 empty] | 100000 | 1230
|  | InMastDBNonCode | 경유 | 경유, 저유황 | L | 1273 |  |  |  |  | 1273
|  | InMastDBNonCode | 잡재료 | 주연료비의20% | 식 | 1298.46 |  |  |  |  | 1298.46
|  | 391115ZZ701Z0004 | 디젤엔진발전기-*@관급자재 | 360kW/450kVA | SET | 56400000 |  |  | 58000000 | 썬테크 | 72748000 | 스마트 |  |  | 56400000 | 지엔
|  | 391115ZZ701Z0005 | 배전반-*@관급자재 | HV-1 | 면 | 15623000 | [8 empty] | 15623000 | 지투
|  | 391115ZZ701Z0006 | 배전반-*@관급자재 | HV-2 | 면 | 18819000 | [8 empty] | 18819000 | 지투
|  | 391115ZZ701Z0007 | 배전반-*@관급자재 | LV-1-1 | 면 | 16614000 | [8 empty] | 16614000 | 지투
|  | 391115ZZ701Z0008 | 배전반-*@관급자재 | LV-1-2 | 면 | 19714000 | [8 empty] | 19714000 | 지투
|  | 391115ZZ701Z0009 | 배전반-*@관급자재 | LV-1-3 | 면 | 16614000 | [8 empty] | 16614000 | 지투
|  | 391115ZZ701Z0010 | 배전반-*@관급자재 | LV-1 | 면 | 23022000 | [8 empty] | 23022000 | 지투
|  | 391115ZZ701Z0011 | 배전반-*@관급자재 | TR-1 | 면 | 41612000 | [8 empty] | 41612000 | 지투
|  | 391115ZZ701Z0012 | 부가 가치세(38) | 10% | 식 | 6616363
|  | 391115ZZ701Z0013 | 분전반-@관급자재 | L-보안등 | 면 | 3139000 | [8 empty] | 3139000 | 지투
|  | 391115ZZ701Z0014 | 분전반-@관급자재 | L-태양광 | 면 | 4948000 | [8 empty] | 4948000 | 지투
|  | 391115ZZ701Z0015 | 분전반-@관급자재 | LE-2 | 면 | 4003000 | [8 empty] | 4003000 | 지투
|  | 391115ZZ701Z0016 | 분전반-@관급자재 | LE-5 | 면 | 2901000 | [8 empty] | 2901000 | 지투
|  | 391115ZZ701Z0017 | 분전반-@관급자재 | LE-8 | 면 | 3412000 | [8 empty] | 3412000 | 지투
|  | 391115ZZ701Z0018 | 분전반-@관급자재 | LE-B1 | 면 | 5193000 | [8 empty] | 5193000 | 지투
|  | 391115ZZ701Z0019 | 분전반-@관급자재 | LE-MDF | 면 | 3052000 | [8 empty] | 3052000 | 지투
|  | 391115ZZ701Z0020 | 분전반-@관급자재 | LE-방재실 | 면 | 4254000 | [8 empty] | 4254000 | 지투
|  | 391115ZZ701Z0021 | 분전반-@관급자재 | LE-전기실 | 면 | 2575000 | [8 empty] | 2575000 | 지투
|  | 391115ZZ701Z0022 | 분전반-@관급자재 | LN-10 | 면 | 2040000 | [8 empty] | 2040000 | 지투
|  | 391115ZZ701Z0023 | 분전반-@관급자재 | LN-1 | 면 | 3412000 | [8 empty] | 3412000 | 지투
|  | 391115ZZ701Z0024 | 분전반-@관급자재 | LN-2 | 면 | 5193000 | [8 empty] | 5193000 | 지투
|  | 391115ZZ701Z0025 | 분전반-@관급자재 | LN-3 | 면 | 4355000 | [8 empty] | 4355000 | 지투
|  | 391115ZZ701Z0026 | 분전반-@관급자재 | LN-4 | 면 | 5193000 | [8 empty] | 5193000 | 지투
|  | 391115ZZ701Z0027 | 분전반-@관급자재 | LN-5 | 면 | 4000000 | [8 empty] | 4000000 | 지투
|  | 391115ZZ701Z0028 | 분전반-@관급자재 | LN-6 | 면 | 4761000 | [8 empty] | 4761000 | 지투
|  | 391115ZZ701Z0029 | 분전반-@관급자재 | LN-7 | 면 | 2525000 | [8 empty] | 2525000 | 지투
|  | 391115ZZ701Z0030 | 분전반-@관급자재 | LN-8 | 면 | 3337000 | [8 empty] | 3337000 | 지투
|  | 391115ZZ701Z0031 | 분전반-@관급자재 | LN-9 | 면 | 2040000 | [8 empty] | 2040000 | 지투
|  | 391115ZZ701Z0032 | 분전반-@관급자재 | LN-주민공동 | 면 | 3861000 | [8 empty] | 3861000 | 지투
|  | 391115ZZ701Z0033 | 분전반-@관급자재 | LN-주민카페 | 면 | 3165000 | [8 empty] | 3165000 | 지투
|  | 391115ZZ701Z0034 | 분전반-@관급자재 | MCP-B1-A | 면 | 7007000 | [8 empty] | 7007000 | 지투
|  | 391115ZZ701Z0035 | 분전반-@관급자재 | MCP-B1-B | 면 | 7007000 | [8 empty] | 7007000 | 지투
|  | 391115ZZ701Z0036 | 분전반-@관급자재 | MCP-E | 면 | 9988000 | [8 empty] | 9988000 | 지투
|  | 391115ZZ701Z0037 | 분전반-@관급자재 | MCP-F | 면 | 9988000 | [8 empty] | 9988000 | 지투
|  | 391115ZZ701Z0038 | 분전반-@관급자재 | MCP-W | 면 | 4673000 | [8 empty] | 4673000 | 지투
|  | 391115ZZ701Z0039 | 분전반-@관급자재 | MCPF-PH | 면 | 5193000 | [8 empty] | 5193000 | 지투
|  | 391115ZZ701Z0040 | 분전반-@관급자재 | P-ELEV | 면 | 2604000 | [8 empty] | 2604000 | 지투
363 코드: 391115ZZ701Z0041; [ 강릉시 입암동 통합공공임대주택 건립사업 신축공사 ] - 단가조사서(1/6단가:2026년 02월) 명 칭: 빌딩자동제어장치-*@관급자재; [ 강릉시 입암동 통합공공임대주택 건립사업 신축공사 ] - 단가조사서(1/6단가:2026년 02월) 단위: 식; [ 강릉시 입암동 통합공공임대주택 건립사업 신축공사 ] - 단가조사서(1/6단가:2026년 02월) 적용단가: 72520000 | [7 empty] | 72520000 | 헤리트
|  | 391115ZZ701Z0042 | 조달 수수료(32) | 0.54% | 식 | 477171
|  | 391115ZZ701Z0043 | 조달 수수료(33) | 0.54% | 식 | 606830
|  | 391115ZZ701Z0044 | 조달 수수료(35) | 0.54% | 식 | 854474
|  | 391115ZZ701Z0045 | 조달 수수료(36) | 0.54% | 식 | 304560
|  | 391115ZZ701Z0046 | 조달 수수료(37) | 0.54% | 식 | 745167
|  | 391115ZZ701Z0047 | 조달 수수료(38) | 0.54% | 식 | 393012
|  | 391115ZZ701Z0048 | 조명기구 TYPE A-@관급자재 | LED40W(P.P) | SET | 120000 |  |  | 135000 | 라눅스 | 126000 | 금경 |  |  | 120000 | 네오
|  | 391115ZZ701Z0049 | 조명기구 TYPE B-@관급자재 | LED40W(RACEWAY) | SET | 83000 |  |  | 89000 | 라눅스 | 123000 | 금경 |  |  | 83000 | 네오
|  | 391115ZZ701Z0050 | 조명기구 TYPE C-@관급자재 | LED40W(주차램프) | SET | 160000 |  |  | 250000 | 라눅스 | 193000 | 금경 |  |  | 160000 | 네오
|  | 391115ZZ701Z0051 | 조명기구 TYPE D-@관급자재 | LED40W(매입등) | SET | 88000 |  |  | 90000 | 라눅스 | 104000 | 금경 |  |  | 88000 | 네오
|  | 391115ZZ701Z0052 | 조명기구 TYPE E-@관급자재 | LED15W(D.L) | SET | 40000 |  |  | 43000 | 라눅스 | 60000 | 금경 |  |  | 40000 | 네오
|  | 391115ZZ701Z0053 | 조명기구 TYPE F-@관급자재 | LED15W(비상D.L) | SET | 40000 |  |  | 43000 | 라눅스 | 60000 | 금경 |  |  | 40000 | 네오
|  | 391115ZZ701Z0054 | 조명기구 TYPE G-@관급자재 | LED10W(비상센서) | SET | 55000 |  |  | 70000 | 라눅스 | 58000 | 금경 |  |  | 55000 | 네오
|  | 391115ZZ701Z0055 | 조명기구 TYPE H-@관급자재 | LED10W(센서벽부) | SET | 60000 |  |  | 93500 | 라눅스 | 168500 | 금경 |  |  | 60000 | 네오
|  | 391115ZZ701Z0056 | 조명기구 TYPE O-A-*@관급자재 | LED50W(보안등) | SET | 300000 |  |  | 320000 | 라눅스 | 310000 | 금경 |  |  | 300000 | 네오
|  | 391115ZZ701Z0057 | 조명기구 TYPE O-A-*@관급자재 | 베이스커버 | SET | 36000 |  |  | 66000 | 라눅스 | 41000 | 금경 |  |  | 36000 | 네오
|  | 391115ZZ701Z0058 | 조명기구 TYPE O-A-*@관급자재 | 스테인리스보안등주 | SET | 870000 |  |  | 870000 | 라눅스 | 950000 | 금경 |  |  | 870000 | 네오
|  | 391115ZZ701Z0059 | 조명기구 TYPE 공용부-@관급자 | LED15W(비상센서) | SET | 55000 |  |  | 70000 | 라눅스 | 58000 | 금경 |  |  | 55000 | 네오
|  | 391115ZZ701Z0060 | 조명기구 TYPE 공용부-@관급자 | LED15W(센서등) | SET | 55000 |  |  | 70000 | 라눅스 | 58000 | 금경 |  |  | 55000 | 네오
|  | 391115ZZ701Z0061 | 조명기구 TYPE 세대-@관급자재 | LED10W(비상D.L) | SET | 50000 |  |  | 70000 | 라눅스 | 70000 | 금경 |  |  | 50000 | 네오
|  | 391115ZZ701Z0062 | 조명기구 TYPE 세대-@관급자재 | LED10W(세대D.L) | SET | 50000 |  |  | 70000 | 라눅스 | 70000 | 금경 |  |  | 50000 | 네오
|  | 391115ZZ701Z0063 | 조명기구 TYPE 세대-@관급자재 | LED10W(세대직부) | SET | 50000 |  |  | 70000 | 라눅스 | 70000 | 금경 |  |  | 50000 | 네오
|  | 391115ZZ701Z0064 | 조명기구 TYPE 세대-@관급자재 | LED10W(욕실D.L) | SET | 35000 |  |  | 40000 | 라눅스 | 44500 | 금경 |  |  | 35000 | 네오
|  | 391115ZZ701Z0065 | 조명기구 TYPE 세대-@관급자재 | LED10W(현관센서) | SET | 55000 |  |  | 70000 | 라눅스 | 70000 | 금경 |  |  | 55000 | 네오
|  | 391115ZZ701Z0066 | 조명기구 TYPE 세대-@관급자재 | LED30W(욕실매입) | SET | 70000 |  |  | 79000 | 라눅스 | 120000 | 금경 |  |  | 70000 | 네오
|  | 391115ZZ701Z0067 | 조명기구 TYPE 세대-@관급자재 | LED40W(주방직부) | SET | 105000 |  |  | 117000 | 라눅스 | 120000 | 금경 |  |  | 105000 | 네오
|  | 391115ZZ701Z0068 | 조명기구 TYPE 세대-@관급자재 | LED50W(침실직부) | SET | 88000 |  |  | 119000 | 라눅스 | 108000 | 금경 |  |  | 88000 | 네오
|  | ECA565826042 | 기계터파기 | 보통토사(0.6㎥/43.6) | ㎥ | 경비 | 427 | 재료 | 1309 | 노무 | 523 | 경비
|  | ECA565826051 | 기계되메우기 | 보통토사(0.6㎥/43.6) | ㎥ | 경비 | 427 | 재료 | 1309 | 노무 | 523 | 경비
|  | ECA565826044 | 크레인 | 트럭 탑재형 10 Ton | 분 | 경비 | 308 | 재료 | 825 | 노무 | 376 | 경비
363 코드: MMJ471402120; [ 강릉시 입암동 통합공공임대주택 건립사업 신축공사 ] - 단가조사서(1/6단가:2026년 02월) 명 칭: 빌딩자동제어 경비; [ 강릉시 입암동 통합공공임대주택 건립사업 신축공사 ] - 단가조사서(1/6단가:2026년 02월) 단위: 식; [ 강릉시 입암동 통합공공임대주택 건립사업 신축공사 ] - 단가조사서(1/6단가:2026년 02월) 적용단가: 표준단가 | 재료 |  | 노무 | 3070332 | 경비
|  | MMJ471402100 | 트럭탑재형 크레인 | 5ton | 대 | 표준단가 |  | 재료 |  | 노무 | 39750 | 경비
|  | MMJ471402110 | 화물차운전사 | 일반공사 직종 | 인 | 표준단가 |  | 재료 | 50142.7 | 노무 |  | 경비
|  | MMJ471402120 | 경비로 적용 | 합계의 100% | 식 | 표준단가 |  | 재료 |  | 노무 | 68260 | 경비
|  | L001010101000075 | 노 무 비 | 내선전공 | 인 | 273676
|  | L001010101000078 | 노 무 비 | 저압케이블전공 | 인 | 304156
|  | L001010101000077 | 노 무 비 | 고압케이블전공 | 인 | 373640
|  | L001010101000076 | 노 무 비 | 특고압케이블전공 | 인 | 440616
|  | L001010101000081 | 노 무 비 | 배전전공 | 인 | 414968
|  | L001010101000089 | 노 무 비 | 통신케이블공 | 인 | 436224
|  | L001010101000088 | 노 무 비 | 통신외선공 | 인 | 408942
|  | L001010101000002 | 노 무 비 | 보통인부 | 인 | 172068
|  | L001010101000003 | 노 무 비 | 특별인부 | 인 | 226122
|  | L001010101000026 | 노 무 비 | 방수공 | 인 | 228286
|  | L001010101000034 | 노 무 비 | 줄눈공 | 인 | 211653
|  | L001010101000001 | 노 무 비 | 작업반장 | 인 | 215907

## 한전불입금및사용전검사비
한전불입금 및 사용전검사비
공사명:강릉시 입암동 통합공공임대주택 건립사업 신축공사
▪ 수전전압: 22.9[KV] ▪ 수전용량: 500[kW] ▪ 발전기용량: 360kW ▪ 태양광발전용량: 56kW
구 분 |  |  |  |  | 기본금액 | 단위 | 수량 | 합 계 | 비 고
1.한전불입금
1) 기본공사비
|  | 가공공급 | 매 1계약에 대하여 계약전력 5kW까지 | 저압 | 306000 | 건당 |  | 0 |  | * 저입인입 경우 기본 5kW 제외하고 적용. * 예) 신청용량 30kW 경우 25kW만 적용.
|  |  | 계약전력 5kW 초과분의 매 1kW에 대하여 | 저압 | 121000 | kW |  | 0
|  |  | 신증설 계약전력 매 1kW에 대하여 | 고압 또는 특별고압 | 24000 | kW | 500 | 12000000
|  | 지중공급 | 매 1계약에 대하여 계약전력 5kW까지 | 저압 | 588000 | 건당 | 0 | 0
|  |  | 계약전력 5kW 초과분의 매 1kW에 대하여 | 저압 | 141000 | kW | 0 | 0
|  |  | 신증설 계약전력 매 1kW에 대하여 | 고압 또는 특별고압 | 50000 | kW |  | 0
[6 empty] | 소계 |  | 12000000
2) 거리공사비
|  | 가공공급 | 기본거리를 초과하는 신설 거리 매 1m에 대하여 | 저압 단상 | 48000 | M |  | 0 |  | * 기본거리(가공: 200m, 지중: 50m)를 초과하는 경우 거리공사비 별도로 추가됨.
|  |  |  | 저압 삼상 | 53000 | M |  | 0
|  |  |  | 고압 또는 특별고압 | 53000 | M |  | 0
|  | 지중공급 | 기본거리를 초과하는 신설 거리 매 1m에 대하여 | 저압 | 75000 | M |  | 0
|  |  |  | 고압 또는 특별고압 | 137000 | M |  | 0
3) 첨가거리공사비
|  | 가공공급 | 기본거리를 초과하는 첨가 거리 매 1m에 대하여 | 저압 | 7000 | M |  | 0
|  |  |  | 고압 또는 특별고압 | 12000 | M |  | 0
[6 empty] | 소계 |  | 0
[6 empty] | 합계 |  | 12000000 |  | 12000000 | 1200000 | 13200000
2.사용전검사비
1) 수용설비
|  | 기본료 | 저압 | 기본료 | 94000 | 건당 | 0 | 0
|  |  | 고압 300kW까지 | 기본료 | 298000 | 건당 |  | 0
|  |  | 고압 300kW초과 | 기본료 | 559000 | 건당 | 1 | 559000
|  |  | 고압 1,000kW이상 | 기본료 | 678000 | 건당 |  | 0
|  | kW당 요금 | 저압 | kW당 | 391 | kW | 0 | 0 |  | * 구내배전설비 검사시는 기본료에 Kw당 요금의 2배합산적용. * 예비 용량 제외
|  |  | 고압 300kW까지 | kW당 | 660 | kW |  | 0
|  |  | 고압 300kW초과 | kW당 | 315 | kW | 500 | 157500
|  |  | 고압 1,000kW까지 | kW당 | 268 | kW |  | 0
|  |  | 고압 1,001~100,000kW까지 | kW당 | 152 | kW |  | 0
|  |  | 고압 100,000kW초과 | kW당 | 32 | kW |  | 0
[6 empty] | 소계 |  | 716500 |  | * 1000kw이상 2배합산
2) 발전기공사
|  | 기본료 | 용량 300kW까지 | 기본료 | 88000 | 건당 |  | 0 |  | * 수용설비 기본료 적용시 발전설비는 기본료는 제외임.
|  |  | 용량 300kW초과 | 기본료 | 293000 | 건당 | 1 | 293000
|  |  | 용량 50,000kW초과 | 기본료 | 3804000 | 건당 |  | 0
|  | kW당 요금 | 용량 300kW까지 |  | 203 | kW |  | 0
|  |  | 용량 300kW초과 | 500kW까지 | 177 | kW | 360 | 63720
|  |  |  | 501~1,000kW까지 | 109 | kW |  | 0
|  |  |  | 1,001~5,000kW까지 | 86 | kW |  | 0
|  |  |  | 5,001~10,000kW까지 | 47 | kW |  | 0
|  |  |  | 10,000kW초과 | 7 | kW |  | 0
|  |  | 용량 50,000kW초과 | 10,0000kW까지 | 34 | kW |  | 0
|  |  |  | 10,0000kW초과 | 18 | kW |  | 0
[6 empty] | 소계 |  | 356720
3) 태양광발전설비
|  | 기본료 | 용량 20kW까지(저압계통연계) | 기본료 | 81300 | 건당 |  | 0
|  |  | 용량 20kW초과(저압계통연계) | 기본료 | 138000 | 건당 | 0 | 0 |  | * 사용전검사비는 모두 적용.
|  |  | 용량 500kW까지(특고압계통연계) | 기본료 | 239600 | 건당 | 1 | 239600
|  |  | 용량 500kW초과(특고압계통연계) | 기본료 | 351900 | 건당 |  | 0 |  | * 사용전검사비는 모두 적용.
|  | kW당 요금 | 용량 20kW까지(저압계통연계) | kW당 | 292 | kW |  | 0
|  |  | 용량 20kW초과(저압계통연계) | kW당 | 611 | kW | 0 | 0
|  |  | 용량 500kW까지(특고압계통연계) | kW당 | 426 | kW | 56 | 23856
|  |  | 용량 500kW초과(특고압계통연계) | kW당 | 349 | kW
[6 empty] | 소계 |  | 263456
4) 연료전지
|  | 기본료 | 용량 20kW까지 | 기본료 | 83500 | 건당 |  | 0
|  |  | 용량 200kW까지 | 기본료 | 1000300 | 건당 |  | 0 |  | * 사용전검사비는 모두 적용.
|  |  | 용량 200kW초과 | 기본료 | 1668200 | 건당 |  | 0 |  | * 사용전검사비는 모두 적용.
|  | kW당 요금 | 용량 20kW까지 | kW당 | 469 | kW |  | 0
|  |  | 용량 200kW까지 | kW당 | 267 | kW |  | 0
|  |  | 용량 200kW초과 | kW당 | 137 | kW |  | 0
[6 empty] | 소계 |  | 0
5) 전기저장장치(ESS)
|  | 기본료 | 용량 100kW까지 | 기본료 | 236400 | 건당 |  | 0
|  |  | 용량 500kW까지 | 기본료 | 331200 | 건당 |  | 0 |  | * 사용전검사비는 모두 적용.
|  |  | 용량 1000kW까지 | 기본료 | 532700 | 건당 |  | 0
|  |  | 용량 1000kW초과 | 기본료 | 612200 | 건당 |  | 0 |  | * 사용전검사비는 모두 적용.
|  | kW당 요금 | 용량 100kW까지 | kW당 | 1557 | kW |  | 0
|  |  | 용량 500kW까지 | kW당 | 869 | kW |  | 0
|  |  | 용량 1000kW까지 | kW당 | 687 | kW |  | 0
|  |  | 용량 1000kW초과 | kW당 | 610 | kW
[6 empty] | 소계 |  | 0
[6 empty] | 합계 |  | 1336676 |  | 1336676 | 133667.6 | 1470343.6
|  |  |  | 합계(1+2) |  | 원 |  | 13336676
|  |  |  | 부가가치세 | 10% | 원 |  | 1333667.6
|  |  |  | 총계 |  | 원 |  | 14670000 |  |  |  | 14670343.6
|  | 자료출처: | 한국전기안전공사협회 http://www.kesco.or.kr(사용전검사비)
한국전력공사 http://cyber.kepco.co.kr/ckepco/front/jsp/CY/D/C/CYDCHP00404.jsp (한전불입금)
Note on I88: 사이트접속주소 http://cyber.kepco.co.kr/cyber/personal/knowledgy/agreement/electric/electric010704.html

## 옵션 (hidden)
| 재료비 | 노무비 | 경비 |  | 계
총 급 액 | 344292005 | 897549290 | 542331 |  | 1242383626
도급자관급 | 201825001 | 0 | 0 |  | 201825001 | 금액조정이 안되나요?
관급자관급 | 424636881 | 0 | 3070332 |  | 427707213
0
[5 empty] | 0 | 이지테크에서 변환할 때 2번 옵션을 지정하여 다시 해보세요
0
0
시트를 삭제할 때 에러가 뜨면 1번 옵션으로 하면 됩니다.
| 적용율(%) | 끝자리 | 적용율(%)/100 | 일위대가소수
전체자재 적용율(%)(공종/일위대가) | 100 | 1 | 1
전체노임 적용율(%)(공종) | 100 | 1 | 1 | 2 |  | 2번 옵션으로 변환했을 때에는 결과값이 다를 수 있습니다.
전체노임 적용율(%)(일위대가) | 100 | 1 | 1 | 5
*(그룹별 자재 단가 추가 할증)* | 적용율(%) |  | 적용율(%)/100
Cable(CAB) 할증(%) | 100 |  | 1
Wire (WIR) 할증(%) | 100 |  | 1
Pipe (PIP) 할증(%) | 100 |  | 1
제 4그룹 할증(%) | 100 |  | 1
제 5그룹 할증(%) | 100 |  | 1
*(그룹별 노임 추가 할증)* | 적용율(%) | 자동부속재(전기) | 자동부속재(통신)
배관부속재(%) | 15 | 15 | 20
CD관부속재(%) | 40 | 40 | 40
소모잡자재(%) | 2 |  |  |  |  | 본 파일은 이지테크에서 2번 옵션으로 만들었습니다.
방폭할증(%)
고소할증(%) | 2
공구손료(%) | 3
*(공종별 노임 적용율(%))* | 적용율(%) | 소수자릿수
1-1-2.전력간선설비공사 | 100 | 3
1-1-3.동력설비공사 | 100 | 3
1-1-4.전등설비공사 | 100 | 3
1-1-5.전열설비공사 | 100 | 3
1-1-6.피뢰설비공사 | 100 | 3
1-1-7.태양광설비공사 | 100 | 3
1-1-8.원격검침설비공사 | 100 | 3
1-1-1-1.전기단위세대(52㎡-4세대) | 100 | 3
1-1-1-2.전기단위세대(51㎡-39세대) | 100 | 3
1-1-1-3.전기단위세대(42㎡-17세대) | 100 | 3
1-1-1-4.전기단위세대(20㎡-20세대) | 100 | 3
1-2-1.전력간선설비공사 | 100 | 3
1-2-2.동력설비공사 | 100 | 3
1-2-3.전등설비공사 | 100 | 3
1-2-4.전열설비공사 | 100 | 3
1-2-5.원격검침설비공사 | 100 | 3
1-3-1.옥외보안등공사 | 100 | 3
1-3-2.수변전설비공사 | 100 | 3
1-3-3.전력간선설비공사 | 100 | 3
1-3-4.동력설비공사 | 100 | 3
1-3-5.전등설비공사 | 100 | 3
1-3-6.전열설비공사 | 100 | 3
1-3-7.접지설비공사 | 100 | 3
1-3-8.CABLE TRAY설비공사 | 100 | 3
1-3-9.빌딩자동제어공사 | 100 | 3
2-1.조명기구 |  | 0
2-2.분전반 |  | 0
3-1.수배전반 | 100 | 0
3-2.발전기 | 100 | 0
3-3.태양광설비 | 100 | 0
3-4.빌딩자동제어 | 100 | 0